## NBR_COD
Código | Termo
3E 02 00 00 00 00 00 | Elementos de manejo do terreno
3E 02 02 00 00 00 00 | Elementos de terrapleno
3E 02 02 02 00 00 00 | Solo
3E 02 02 04 00 00 00 | Camada de solo orgânico
3E 02 02 06 00 00 00 | Platô
3E 02 02 08 00 00 00 | Faixa terraplanada
3E 02 04 00 00 00 00 | Elementos de contenção
3E 02 04 02 00 00 00 | Muro de arrimo
3E 02 04 02 02 00 00 | Muro de arrimo por gravidade
3E 02 04 02 04 00 00 | Muro de arrimo por flexão
3E 02 04 02 06 00 00 | Muro de gabião
3E 02 04 02 08 00 00 | Muro de flexão
3E 02 04 04 00 00 00 | Solo grampeado
3E 02 04 06 00 00 00 | Cortina de contenção
3E 02 04 06 02 00 00 | Contenção escorada
3E 02 04 06 04 00 00 | Contenção não escorada
3E 02 04 06 06 00 00 | Berma
3E 02 04 06 08 00 00 | Cortina de contenção com pranchão
3E 02 04 06 10 00 00 | Cortina de contenção com estacas justapostas
3E 02 04 06 12 00 00 | Cortina de contenção com parede diafragma
3E 02 06 00 00 00 00 | Elementos de talude
3E 02 06 02 00 00 00 | Talude escalonado
3E 02 06 04 00 00 00 | Coroamento do talude
3E 02 06 06 00 00 00 | Pé do talude
3E 02 08 00 00 00 00 | Elementos de aterro
3E 02 08 02 00 00 00 | Corte do aterro
3E 02 08 02 02 00 00 | Pé do corte
3E 02 08 04 00 00 00 | Aterro
3E 02 08 04 02 00 00 | Aterro sobre solo inconsistente
3E 02 08 04 04 00 00 | Berma de equilíbrio do aterro
3E 02 08 04 06 00 00 | Crista do aterro
3E 02 08 04 08 00 00 | Pé do aterro
3E 02 08 04 10 00 00 | Corpo do aterro
3E 02 10 00 00 00 00 | Elementos para delimitação de implantação
3E 02 10 02 00 00 00 | Cerca para delimitação de implantação
3E 02 10 04 00 00 00 | Muro para delimitação de implantação
3E 02 10 06 00 00 00 | Mureta para delimitação de implantação
3E 02 12 00 00 00 00 | Elementos de plantio
3E 02 12 02 00 00 00 | Gramas
3E 02 12 04 00 00 00 | Mudas
3E 02 12 06 00 00 00 | Vegetação de pequeno porte
3E 02 12 08 00 00 00 | Vegetação de médio porte
3E 02 12 10 00 00 00 | Vegetação de grande porte
3E 04 00 00 00 00 00 | Elementos de canteiro de obra
3E 04 02 00 00 00 00 | Elementos de ancoragem temporária
3E 04 04 00 00 00 00 | Elementos de cimbramento
3E 04 06 00 00 00 00 | Elementos de escoramento
3E 04 08 00 00 00 00 | Elementos de marcação
3E 04 10 00 00 00 00 | Elementos de manejo de resíduos
3E 04 10 02 00 00 00 | Elementos de acondicionamento de resíduos
3E 06 00 00 00 00 00 | Elementos de drenagem
3E 06 02 00 00 00 00 | Elementos de drenagem de transposição de talvegues
3E 06 02 02 00 00 00 | Bueiro para transposição de talvegues
3E 06 02 04 00 00 00 | Pontilhão para transposição de talvegues
3E 06 02 06 00 00 00 | Ponte para transposição de talvegues
3E 06 04 00 00 00 00 | Elementos de drenagem superficial
3E 06 04 02 00 00 00 | Valeta de proteção de corte
3E 06 04 04 00 00 00 | Valeta de proteção de aterro
3E 06 04 06 00 00 00 | Valeta de canteiro central
3E 06 04 08 00 00 00 | Sarjeta de corte
3E 06 04 10 00 00 00 | Sarjeta de aterro
3E 06 04 12 00 00 00 | Descida d'água
3E 06 04 14 00 00 00 | Saída d'água
3E 06 04 16 00 00 00 | Caixa coletora de drenagem superficial
3E 06 04 18 00 00 00 | Bueiro de greide
3E 06 04 20 00 00 00 | Dissipador de energia de drenagem superficial
3E 06 04 20 02 00 00 | Bacia de amortecimento
3E 06 04 20 04 00 00 | Dissipador contínuo
3E 06 04 22 00 00 00 | Corta-rios
3E 06 04 24 00 00 00 | Dreno de alívio de muros de arrimo
3E 06 06 00 00 00 00 | Elementos de drenagem do pavimento
3E 06 06 02 00 00 00 | Camada drenante
3E 06 06 04 00 00 00 | Dreno raso longitudinal
3E 06 06 06 00 00 00 | Dreno lateral de base
3E 06 06 08 00 00 00 | Dreno transversal
3E 06 08 00 00 00 00 | Elementos de drenagem subterrânea ou profunda
3E 06 08 02 00 00 00 | Dreno profundo
3E 06 08 02 02 00 00 | Dreno profundo contínuo
3E 06 08 02 04 00 00 | Dreno profundo descontínuo
3E 06 08 04 00 00 00 | Dreno espinha de peixe
3E 06 08 06 00 00 00 | Colchão drenante
3E 06 08 08 00 00 00 | Dreno sub-horizontal
3E 06 08 10 00 00 00 | Valetão lateral
3E 06 08 12 00 00 00 | Dreno vertical
3E 06 10 00 00 00 00 | Elementos de drenagem de travessia urbana
3E 06 10 02 00 00 00 | Sarjeta de drenagem de travessia urbana
3E 06 10 04 00 00 00 | Boca-de-lobo de drenagem de travessia urbana
3E 06 10 06 00 00 00 | Poço-de-visita de drenagem de travessia urbana
3E 06 12 00 00 00 00 | Elementos geotêxteis
3E 06 12 02 00 00 00 | Geotêxtil do tipo tecido
3E 06 12 04 00 00 00 | Geotêxtil do tipo não tecido
3E 08 00 00 00 00 00 | Elementos de tráfego
3E 08 02 00 00 00 00 | Elementos de pavimentação
3E 08 02 02 00 00 00 | Subleito de pavimento
3E 08 02 04 00 00 00 | Sub-base de pavimento
3E 08 02 06 00 00 00 | Base de pavimento
3E 08 02 08 00 00 00 | Rolamento do pavimento
3E 08 04 00 00 00 00 | Elementos de balizamento de tráfego
3E 08 04 02 00 00 00 | Meio-fio
3E 08 04 04 00 00 00 | Defensa
3E 08 04 06 00 00 00 | Separador
3E 08 04 08 00 00 00 | Corrimão
3E 08 04 10 00 00 00 | Guarda-corpo
3E 08 04 12 00 00 00 | Guarda-rodas
3E 08 04 14 00 00 00 | Faixas sonorizadoras
3E 08 04 16 00 00 00 | Barras de trepidação
3E 08 04 18 00 00 00 | Quebra-molas
3E 08 04 20 00 00 00 | Plataforma de tráfego
3E 08 04 22 00 00 00 | Barreira de tráfego
3E 08 04 24 00 00 00 | Piso tátil direcional
3E 08 04 26 00 00 00 | Piso tátil alerta
3E 08 06 00 00 00 00 | Elementos de conexão de tráfego
3E 08 06 02 00 00 00 | Rampa
3E 08 06 02 02 00 00 | Lance de rampa
3E 08 06 02 04 00 00 | Patamar de rampa
3E 08 06 04 00 00 00 | Escada
3E 08 06 04 02 00 00 | Pisada de escada
3E 08 06 04 04 00 00 | Espelho de escada
3E 08 06 04 06 00 00 | Patamar de escada
3E 08 06 06 00 00 00 | Elevador
3E 08 06 08 00 00 00 | Monta-carga
3E 08 06 10 00 00 00 | Plataforma
3E 08 06 10 02 00 00 | Plataforma elevatória
3E 08 06 10 04 00 00 | Plataforma giratória
3E 08 08 00 00 00 00 | Elementos de sinalização
3E 08 08 02 00 00 00 | Sinalização em letra dimensional
3E 08 08 04 00 00 00 | Sinalização em painel
3E 08 08 06 00 00 00 | Sinalização em poste e painel/coluna
3E 08 08 08 00 00 00 | Sinalização com painel iluminado
3E 08 08 10 00 00 00 | Sinalização com painel não iluminado
3E 08 08 12 00 00 00 | Sinalização fotoluminescente
3E 08 08 14 00 00 00 | Sinalização de mensagem eletrônica
3E 08 08 16 00 00 00 | Sinalização flutuante
3E 10 00 00 00 00 00 | Elementos de fundações
3E 10 02 00 00 00 00 | Elementos de fundações diretas
3E 10 02 02 00 00 00 | Bloco de fundação
3E 10 02 04 00 00 00 | Sapata
3E 10 02 06 00 00 00 | Fundação em grelha
3E 10 02 08 00 00 00 | Radier
3E 10 04 00 00 00 00 | Elementos de fundações profundas
3E 10 04 02 00 00 00 | Estaca
3E 10 04 02 02 00 00 | Estaca cravada a percussão
3E 10 04 02 04 00 00 | Estaca cravada por prensagem
3E 10 04 02 06 00 00 | Estaca franki
3E 10 04 02 08 00 00 | Estaca de tubo de ponta fechada
3E 10 04 02 10 00 00 | Estaca escavada rotativa
3E 10 04 02 12 00 00 | Estaca escavada diafragma
3E 10 04 02 14 00 00 | Estaca moldada strauss
3E 10 04 02 16 00 00 | Estaca moldada raiz
3E 10 04 02 18 00 00 | Estaca pré-moldada
3E 10 04 04 00 00 00 | Tubulão
3E 10 04 06 00 00 00 | Caixão de fundação
3E 12 00 00 00 00 00 | Elementos de estruturas
3E 12 02 00 00 00 00 | Elementos estruturais de forma ativa
3E 12 02 02 00 00 00 | Estrutura de cabo
3E 12 02 04 00 00 00 | Estrutura de tenda
3E 12 02 06 00 00 00 | Estrutura de pneumático
3E 12 02 08 00 00 00 | Estrutura de arco
3E 12 02 08 02 00 00 | Arco funicular
3E 12 02 08 02 02 00 | Arco achete
3E 12 02 08 02 04 00 | Arcobotante
3E 12 02 08 02 06 00 | Arco cego
3E 12 02 08 02 08 00 | Arco cruzeiro
3E 12 02 08 02 10 00 | Arco de ogiva
3E 12 02 08 02 12 00 | Arco toral
3E 12 02 08 02 14 00 | Formalete
3E 12 02 08 02 16 00 | Arco abatido
3E 12 02 08 02 18 00 | Arco ferradura
3E 12 02 08 02 20 00 | Arco geminado
3E 12 02 08 02 22 00 | Arco gótico
3E 12 02 08 02 24 00 | Arco mourisco
3E 12 02 08 02 26 00 | Arco pleno
3E 12 02 08 02 28 00 | Arco tribolado
3E 12 02 08 02 30 00 | Arco tudor
3E 12 02 08 04 00 00 | Estrutura de retículas abobadadas
3E 12 04 00 00 00 00 | Elementos estruturais de vetor ativo
3E 12 04 02 00 00 00 | Treliça plana
3E 12 04 04 00 00 00 | Treliça combinada
3E 12 04 06 00 00 00 | Treliça curva
3E 12 04 08 00 00 00 | Treliça espacial
3E 12 06 00 00 00 00 | Elementos estruturais de seção ativa
3E 12 06 02 00 00 00 | Viga
3E 12 06 02 02 00 00 | Verga
3E 12 06 02 04 00 00 | Contraverga
3E 12 06 04 00 00 00 | Pórtico
3E 12 06 06 00 00 00 | Malha de viga
3E 12 06 08 00 00 00 | Laje
3E 12 08 00 00 00 00 | Elementos estruturais de superfície ativa
3E 12 08 02 00 00 00 | Estrutura de placas
3E 12 08 04 00 00 00 | Estrutura de placas dobradas
3E 12 08 06 00 00 00 | Estrutura de casca
3E 12 08 06 02 00 00 | Casca de curvas simples
3E 12 08 06 04 00 00 | Casca em cúpula
3E 12 08 06 06 00 00 | Casca em sela
3E 12 10 00 00 00 00 | Elementos estruturais de altura ativa
3E 12 10 02 00 00 00 | Estrutura de transmissão vertical de cargas
3E 12 10 02 02 00 00 | Pilar
3E 12 12 00 00 00 00 | Elementos de acoplamento estrutural
3E 12 12 02 00 00 00 | Acoplamento elástico
3E 12 12 04 00 00 00 | Acoplamento flexível
3E 12 12 06 00 00 00 | Acoplamento seco
3E 12 12 08 00 00 00 | Acoplamento úmido
3E 12 12 10 00 00 00 | Ancoragem
3E 14 00 00 00 00 00 | Elementos de vedações
3E 14 02 00 00 00 00 | Parede
3E 14 02 02 00 00 00 | Núcleo de parede
3E 14 02 04 00 00 00 | Acabamento de parede
3E 14 04 00 00 00 00 | Cobertura
3E 14 04 02 00 00 00 | Telhado
3E 14 04 02 02 00 00 | Cumeeira
3E 14 04 02 04 00 00 | Espigão
3E 14 04 02 06 00 00 | Rincão
3E 14 04 02 08 00 00 | Beiral
3E 14 04 02 10 00 00 | Telhamento
3E 14 04 02 12 00 00 | Tesoura
3E 14 04 02 14 00 00 | Pontalete
3E 16 00 00 00 00 00 | Elementos de acabamentos
3E 16 02 00 00 00 00 | Pisos
3E 16 02 02 00 00 00 | Contrapiso
3E 16 02 04 00 00 00 | Revestimento de piso
3E 16 02 06 00 00 00 | Soleira
3E 16 02 08 00 00 00 | Pingadeira
3E 16 02 10 00 00 00 | Tropicão
3E 16 04 00 00 00 00 | Forros
3E 16 04 02 00 00 00 | Painel de forro
3E 16 04 04 00 00 00 | Pendural
3E 16 04 06 00 00 00 | Junta de dilatação de forro
3E 16 04 08 00 00 00 | Tabica
3E 16 06 00 00 00 00 | Acabamentos de paredes
3E 16 06 02 00 00 00 | Cantoneira para paredes
3E 16 06 04 00 00 00 | Rodapé
3E 16 06 06 00 00 00 | Rodameio
3E 16 06 08 00 00 00 | Sanca
3E 18 00 00 00 00 00 | Elementos de impermeabilização
3E 18 02 00 00 00 00 | Elementos de regularização da impermeabilização
3E 18 04 00 00 00 00 | Elementos impermeabilizante
3E 18 06 00 00 00 00 | Elementos de isolamento térmico da impermeabilização
3E 18 08 00 00 00 00 | Elementos de proteção mecânica da impermeabilização
3E 20 00 00 00 00 00 | Elementos de aberturas
3E 20 02 00 00 00 00 | Elementos de aberturas para circulação
3E 20 02 02 00 00 00 | Portas
3E 20 02 02 02 00 00 | Porta de correr
3E 20 02 02 04 00 00 | Porta de girar
3E 20 02 02 06 00 00 | Porta camarão
3E 20 02 02 08 00 00 | Porta de enrolar
3E 20 02 02 10 00 00 | Porta pivotante
3E 20 02 02 12 00 00 | Porta giratória
3E 20 02 04 00 00 00 | Alçapões
3E 20 04 00 00 00 00 | Elementos de aberturas para ventilação e iluminação natural
3E 20 04 02 00 00 00 | Janelas
3E 20 04 02 02 00 00 | Janela de correr
3E 20 04 02 04 00 00 | Janela pivotante
3E 20 04 02 06 00 00 | Janela basculante
3E 20 04 02 08 00 00 | Janela projetante
3E 20 04 02 10 00 00 | Janela guilhotina
3E 20 04 04 00 00 00 | Domus
3E 20 04 06 00 00 00 | Cúpula
3E 20 04 08 00 00 00 | Claraboia
3E 20 04 10 00 00 00 | Átrio para iluminação e ventilação
3E 20 04 12 00 00 00 | Lantemim
3E 20 04 14 00 00 00 | Shed
3E 22 00 00 00 00 00 | Elementos acústicos
3E 22 02 00 00 00 00 | Elementos absorvedores
3E 22 04 00 00 00 00 | Elementos de barreira
3E 22 06 00 00 00 00 | Elementos atenuadores
3E 22 08 00 00 00 00 | Elementos de enclausuramento
3E 24 00 00 00 00 00 | Elementos de redes de transmissão de eletricidade
3E 24 02 00 00 00 00 | Linhas de transmissão
3E 24 04 00 00 00 00 | Rede de distribuição
3E 24 06 00 00 00 00 | Subestação de distribuição
3E 24 08 00 00 00 00 | Transformador de distribuição
3E 26 00 00 00 00 00 | Elementos de instalações prediais de eletricidade
3E 26 02 00 00 00 00 | Ramais de fornecimento de corrente
3E 26 02 02 00 00 00 | Ramal de ligação
3E 26 02 04 00 00 00 | Ramal de entrada
3E 26 02 06 00 00 00 | Ramal alimentador
3E 26 04 00 00 00 00 | Elementos para a interrupção de corrente
3E 26 04 02 00 00 00 | Fusíveis
3E 26 04 02 02 00 00 | Fusível para proteção de uso geral
3E 26 04 02 04 00 00 | Fusível de circuitos motores
3E 26 04 02 06 00 00 | Fusível para proteção de semicondutores
3E 26 04 04 00 00 00 | Disjuntores
3E 26 04 06 00 00 00 | Dispositivo diferencial-residual (DR)
3E 26 06 00 00 00 00 | Elementos para o isolamento de corrente
3E 26 06 02 00 00 00 | Seccionador
3E 26 06 04 00 00 00 | Isolador
3E 26 06 06 00 00 00 | Resistor de aterramento
3E 26 06 08 00 00 00 | Disparador diferencial
3E 26 06 10 00 00 00 | Limitador de sobretensões
3E 26 08 00 00 00 00 | Elementos para a estabilização de corrente
3E 26 08 02 00 00 00 | Dispositivo de proteção contra sobretensões elétricas (DPS-e)
3E 26 08 04 00 00 00 | Dispositivo de proteção contra surtos
3E 26 08 06 00 00 00 | Barramento de equipotencialização principal (BEP)
3E 26 10 00 00 00 00 | Elementos para dispersão de descargas elétricas
3E 26 10 02 00 00 00 | Aterramento funcional
3E 26 10 04 00 00 00 | Aterramento de proteção
3E 26 10 06 00 00 00 | Aterramento de trabalho
3E 26 10 08 00 00 00 | Aterramento para entrada de energia/entrada de serviço
3E 26 10 10 00 00 00 | Rede captora de descargas
3E 26 10 12 00 00 00 | Eletrodo para a dispersão de descargas elétricas
3E 26 10 14 00 00 00 | Descida de descarga
3E 26 10 16 00 00 00 | Condutor de descida
3E 26 10 18 00 00 00 | Condutor de equipotencialização
3E 26 10 20 00 00 00 | Barramento de equipotencialização funcional
3E 26 10 22 00 00 00 | Conector de medição
3E 26 10 24 00 00 00 | Anel de cintamento
3E 26 10 26 00 00 00 | Caixa de equalização
3E 26 12 00 00 00 00 | Elementos para a distribuição de corrente
3E 26 12 02 00 00 00 | Circuitos
3E 26 12 02 02 00 00 | Circuito de alta-tensão
3E 26 12 02 04 00 00 | Circuito de baixa tensão
3E 26 12 02 06 00 00 | Circuito de corrente altemada
3E 26 12 02 08 00 00 | Circuito de corrente contínua
3E 26 12 02 10 00 00 | Circuito monofásico
3E 26 12 02 12 00 00 | Circuito bifásico
3E 26 12 02 14 00 00 | Circuito trifásico
3E 26 12 04 00 00 00 | Quadro de distribuição residencial
3E 26 12 06 00 00 00 | Painel geral de baixa tensão
3E 26 14 00 00 00 00 | Elementos para a transformação de corrente
3E 26 14 02 00 00 00 | Transformador diferencial
3E 26 14 04 00 00 00 | Transformador de corrente
3E 26 14 06 00 00 00 | Transformador de potência
3E 26 16 00 00 00 00 | Elementos para o acionamento de corrente
3E 26 16 02 00 00 00 | Interruptores
3E 26 16 04 00 00 00 | Controladores de intensidade - dimmer
3E 26 18 00 00 00 00 | Elementos para o fornecimento de corrente
3E 26 20 00 00 00 00 | Elementos condutores de corrente
3E 26 20 02 00 00 00 | Condutor para baixa tensão
3E 26 20 04 00 00 00 | Condutor para uso geral
3E 26 20 06 00 00 00 | Condutor para uso específico
3E 26 20 08 00 00 00 | Condutor de fase
3E 26 20 10 00 00 00 | Condutor neutro
3E 26 20 12 00 00 00 | Condutor-terra
3E 26 20 14 00 00 00 | Condutor de retorno
3E 26 20 16 00 00 00 | Condutor pen
3E 26 22 00 00 00 00 | Elementos para a proteção de condutores
3E 26 22 02 00 00 00 | Condutos
3E 26 22 04 00 00 00 | Fixadores
3E 26 22 06 00 00 00 | Grampos
3E 26 22 08 00 00 00 | Suportes
3E 26 22 10 00 00 00 | Conectores
3E 26 22 10 02 00 00 | Derivadores
3E 26 22 10 04 00 00 | Emendas
3E 26 22 10 06 00 00 | Terminais
3E 28 00 00 00 00 00 | Elementos de iluminação
3E 28 02 00 00 00 00 | Elementos de iluminação de uso geral
3E 28 02 02 00 00 00 | Fluxo luminoso direto
3E 28 02 04 00 00 00 | Fluxo luminoso indireto
3E 28 02 06 00 00 00 | Fluxo luminoso semidireto
3E 28 02 08 00 00 00 | Fluxo luminoso semi-indireto
3E 28 02 10 00 00 00 | Fluxo luminoso geral-difuso
3E 28 04 00 00 00 00 | Elementos para modificar fluxos luminosos
3E 28 04 02 00 00 00 | Superfície de absorção
3E 28 04 04 00 00 00 | Superfície de refração
3E 28 04 06 00 00 00 | Superficie de reflexão
3E 28 04 08 00 00 00 | Superfície de difusão
3E 28 04 10 00 00 00 | Superfície louver
3E 28 06 00 00 00 00 | Elementos de iluminação de emergência
3E 30 00 00 00 00 00 | Elementos de ventilação e exaustão
3E 30 02 00 00 00 00 | Elementos de ventilação
3E 30 02 02 00 00 00 | Ventilador centrífugo
3E 30 02 04 00 00 00 | Ventilador axial ou tipo hélice
3E 30 04 00 00 00 00 | Elementos de exaustão
3E 30 04 02 00 00 00 | Captor de exaustão
3E 30 04 04 00 00 00 | Duto de ar de exaustão
3E 30 04 06 00 00 00 | Ventilador de exaustão
3E 30 04 08 00 00 00 | Chaminé de exaustão
3E 32 00 00 00 00 00 | Elementos de rede de distribuição de telecomunicações
3E 32 02 00 00 00 00 | Elementos de rede de distribuição de telefonia
3E 32 02 02 00 00 00 | Elementos da rede primária de distribuição de telefonia
3E 32 02 04 00 00 00 | Elementos da rede secundária de distribuição de telefonia
3E 32 04 00 00 00 00 | Elementos para redes de rádio
3E 32 06 00 00 00 00 | Elementos para redes de tv
3E 32 08 00 00 00 00 | Elementos para distribuição de internet
3E 34 00 00 00 00 00 | Elementos de instalações prediais de telecomunicações
3E 34 02 00 00 00 00 | Elementos de instalações de telefonia
3E 34 02 02 00 00 00 | Elementos de entrada telefônica
3E 34 02 04 00 00 00 | Elementos de ramais de entrada telefônica
3E 34 02 06 00 00 00 | Elementos para distribuição interna de telefonia
3E 34 04 00 00 00 00 | Elementos para instalações de internet
3E 34 06 00 00 00 00 | Elementos para instalações de recepção de sinal de rádio
3E 34 08 00 00 00 00 | Elementos para instalações de recepção de sinal de tv
3E 36 00 00 00 00 00 | Elementos para sistemas de abastecimento de água
3E 36 02 00 00 00 00 | Elementos para captação de água bruta
3E 36 04 00 00 00 00 | Elementos para adução de água bruta
3E 36 06 00 00 00 00 | Elementos para reservação de água bruta
3E 36 08 00 00 00 00 | Elementos para tratamento de água bruta
3E 36 10 00 00 00 00 | Elementos para adução de água potável
3E 36 12 00 00 00 00 | Elementos para reservação de água potável
3E 36 14 00 00 00 00 | Elementos para distribuição de água potável
3E 36 14 02 00 00 00 | Elementos para distribuição direta de água potável
3E 36 14 04 00 00 00 | Elementos para distribuição indireta de água potável
3E 36 14 04 02 00 00 | Elementos para distribuição indireta de água potável sem bombeamento
3E 36 14 04 04 00 00 | Elementos para distribuição indireta de água potável com bombeamento
3E 36 14 06 00 00 00 | Elementos para distribuição mista de água potável
3E 36 14 08 00 00 00 | Elementos para distribuição hidropneumática de água potável
3E 38 00 00 00 00 00 | Elementos de instalações hidráulicas
3E 38 02 00 00 00 00 | Elementos alimentadores em instalações hidráulicas
3E 38 02 02 00 00 00 | Ramal de alimentação de água
3E 38 02 04 00 00 00 | Alimentador de água
3E 38 02 06 00 00 00 | Cavalete de água
3E 38 02 08 00 00 00 | Reservatório de água
3E 38 02 10 00 00 00 | Condutor de recalque de água
3E 38 02 12 00 00 00 | Dispositivo para sucção de água
3E 38 02 14 00 00 00 | Dispositivo para ventilação de água
3E 38 04 00 00 00 00 | Elementos extravasores em instalações hidráulicas
3E 38 04 02 00 00 00 | Tubulação para extravasão de água
3E 38 04 04 00 00 00 | Tubulação para limpeza de água
3E 38 06 00 00 00 00 | Elementos distribuidores em instalações hidráulicas
3E 38 06 02 00 00 00 | Barrilete de água
3E 38 06 02 02 00 00 | Barrilete de água unificado
3E 38 06 02 04 00 00 | Barrilete de água ramificado
3E 38 06 04 00 00 00 | Prumada de água
3E 38 06 06 00 00 00 | Coluna de água
3E 38 06 08 00 00 00 | Ramal de distribuição de água
3E 38 06 10 00 00 00 | Sub-ramal de distribuição de água
3E 38 08 00 00 00 00 | Elementos conectores em instalações hidráulicas
3E 38 10 00 00 00 00 | Elementos aquecedores para instalações hidráulicas
3E 38 10 02 00 00 00 | Aquecedor elétrico para instalações hidráulicas
3E 38 10 02 02 00 00 | Aquecedor elétrico de passagem para instalações hidráulicas
3E 38 10 02 04 00 00 | Aquecedor elétrico por acumulação para instalações hidráulicas
3E 38 10 04 00 00 00 | Aquecedor a gás para instalações hidráulicas
3E 38 10 04 02 00 00 | Aquecedor a gás de passagem para instalações hidráulicas
3E 38 10 04 04 00 00 | Aquecedor a gás por acumulação para instalações hidráulicas
3E 38 12 00 00 00 00 | Elementos de isolamento térmico para instalações hidráulicas
3E 38 14 00 00 00 00 | Elementos controladores de fluxo em instalações hidráulicas
3E 38 16 00 00 00 00 | Elementos terminais em instalações hidráulicas
3E 40 00 00 00 00 00 | Elementos de instalações de água pluvial
3E 40 02 00 00 00 00 | Elementos para captação de águas pluviais
3E 40 04 00 00 00 00 | Elementos para inspeção de instalações de água pluvial
3E 40 06 00 00 00 00 | Elementos para tratamento de águas pluviais
3E 40 06 02 00 00 00 | Dispositivo de descarte das primeiras águas
3E 40 06 04 00 00 00 | Separador de materiais grosseiros para aproveitamento de águas pluviais
3E 40 06 06 00 00 00 | Sistema de tratamento e desinfecção para aproveitamento de águas pluviais
3E 40 06 08 00 00 00 | Reservatório para aproveitamento de águas pluviais
3E 40 06 10 00 00 00 | Bomba de recalque para aproveitamento de águas pluviais
3E 40 06 12 00 00 00 | Poço de infiltração para aproveitamento de águas pluviais
3E 40 06 14 00 00 00 | Extravasor para aproveitamento de águas pluviais
3E 40 08 00 00 00 00 | Elementos para esgotamento de águas pluviais
3E 42 00 00 00 00 00 | Elementos de instalações sanitárias
3E 42 02 00 00 00 00 | Elementos controladores de fluxo em instalações sanitárias
3E 42 02 02 00 00 00 | Válvula de retenção de instalação sanitária
3E 42 02 02 02 00 00 | Tipo leve
3E 42 02 02 04 00 00 | Tipo pesado
3E 42 02 04 00 00 00 | Registro de instalação sanitária
3E 42 02 04 02 00 00 | Registro globo aberto
3E 42 02 04 04 00 00 | Registro gaveta aberto
3E 42 02 04 06 00 00 | Registro ângulo aberto
3E 42 04 00 00 00 00 | Elementos coletores em instalações sanitárias
3E 42 04 02 00 00 00 | Coletor de instalação sanitária
3E 42 04 04 00 00 00 | Sub-coletor de instalação sanitária
3E 42 06 00 00 00 00 | Elementos distribuidores em instalações sanitárias
3E 42 06 02 00 00 00 | Distribuição primária de instalação sanitária
3E 42 06 04 00 00 00 | Distribuição secundária de instalação sanitária
3E 42 06 06 00 00 00 | Ramal de esgoto de instalação sanitária
3E 42 06 08 00 00 00 | Ramal de descarga de instalação sanitária
3E 42 06 10 00 00 00 | Prumada de queda de instalação sanitária
3E 42 06 12 00 00 00 | Coluna de queda de instalação sanitária
3E 42 08 00 00 00 00 | Elementos conectores em instalações sanitárias
3E 42 10 00 00 00 00 | Elementos para ventilação em instalações sanitárias
3E 42 10 02 00 00 00 | Ramal de ventilação de instalação sanitária
3E 42 10 04 00 00 00 | Coluna de ventilação de instalação sanitária
3E 42 10 06 00 00 00 | Ventilador primário de instalação sanitária
3E 42 10 08 00 00 00 | Ventilador secundário de instalação sanitária
3E 42 12 00 00 00 00 | Elementos de inspeção de instalações sanitárias
3E 42 14 00 00 00 00 | Elementos de reúso de águas cinzas
3E 42 14 02 00 00 00 | Coleta de reúso de águas cinzas
3E 42 14 04 00 00 00 | Estação de tratamento de reúso de águas cinzas
3E 42 14 06 00 00 00 | Reservatório de reúso de águas cinzas
3E 42 14 08 00 00 00 | Terminal de reúso de águas cinzas
3E 42 16 00 00 00 00 | Elementos para esgotamento sanitário local
3E 42 16 02 00 00 00 | Fossa séptica
3E 42 16 02 02 00 00 | Sumidouro
3E 42 16 02 04 00 00 | Caixa de distribuição
3E 42 16 02 06 00 00 | Vala de infiltração
3E 42 16 02 08 00 00 | Galeria filtrante
3E 42 16 02 00 00 00 | Fossa seca
3E 42 16 02 00 00 00 | Fossa negra
3E 42 18 00 00 00 00 | Elementos para esgotamento sanitário via rede coletora
3E 42 18 02 00 00 00 | Bacia de drenagem para a rede coletora de esgoto
3E 42 18 04 00 00 00 | Caixa de passagem para a rede coletora de esgoto
3E 42 18 06 00 00 00 | Ligação predial para a rede coletora de esgoto
3E 44 00 00 00 00 00 | Elementos da rede de esgotamento sanitário
3E 44 02 00 00 00 00 | Elementos coletores de esgoto
3E 44 02 02 00 00 00 | Tubulação da rede coletora de esgoto
3E 44 02 04 00 00 00 | Estação elevatória de rede coletora de esgoto
3E 44 02 04 02 00 00 | Bomba de rede coletora de esgoto
3E 44 02 04 04 00 00 | Poço de sucção de rede coletora de esgoto
3E 44 02 04 06 00 00 | Canalização de sucção de rede coletora de esgoto
3E 44 02 04 08 00 00 | Recalque de rede coletora de esgoto
3E 44 02 04 1000 00 | Dispositivo acessório de rede coletora de esgoto
3E 44 04 00 00 00 00 | Elementos para tratamento de esgoto
3E 44 04 02 00 00 00 | Grade para tratamento de esgoto
3E 44 04 04 00 00 00 | Tanque de areia para tratamento de esgoto
3E 44 04 06 00 00 00 | Decantador primário para tratamento de esgoto
3E 44 04 08 00 00 00 | Câmara de aeração para tratamento de esgoto
3E 44 04 10 00 00 00 | Decantador secundário para tratamento de esgoto
3E 44 04 12 00 00 00 | Digestor anaeróbio de para tratamento de esgoto
3E 44 04 14 00 00 00 | Emissário de estação de tratamento de esgoto
3E 48 00 00 00 00 00 | Elementos de tratamento de resíduos sólidos
3E 48 02 00 00 00 00 | Elementos para sistemas de coleta de resíduos sólidos
3E 48 04 00 00 00 00 | Elementos para tratamento mecânico de resíduos sólidos
3E 48 04 02 00 00 00 | Compactador de resíduos sólidos
3E 48 06 00 00 00 00 | Elementos para tratamento bioquímico de resíduos sólidos
3E 48 06 02 00 00 00 | Composteira de resíduos sólidos
3E 48 08 00 00 00 00 | Elementos para tratamento térmico de resíduos sólidos
3E 48 08 02 00 00 00 | Fomo de incineração de resíduos sólidos
3E 48 10 00 00 00 00 | Elementos para a destinação de resíduos sólidos
3E 50 00 00 00 00 00 | Elementos de sistemas de refrigeração
3E 50 02 00 00 00 00 | Elementos de distribuição em sistemas de refrigeração
3E 50 02 02 00 00 00 | Isolamento térmico de rede de dutos
3E 50 02 04 00 00 00 | Duto flexível para distribuição de ar refrigerado
3E 50 02 06 00 00 00 | Duto rígido para distribuição de ar refrigerado
3E 50 02 08 00 00 00 | Duto convencional retangular aparente
3E 50 04 00 00 00 00 | Elementos para difusão de ar
3E 50 04 02 00 00 00 | Boca de ar
3E 50 04 04 00 00 00 | Difusor de insuflamento
3E 50 04 06 00 00 00 | Difusor de retomo
3E 50 04 08 00 00 00 | Grelha de insuflamento
3E 50 04 10 00 00 00 | Grelha de retomo
3E 50 04 12 00 00 00 | Tomada de ar extemo
3E 50 04 14 00 00 00 | Ventilador para distribuição de ar
3E 50 06 00 00 00 00 | Elementos para troca de calor de sistemas de refrigeração
3E 50 06 02 00 00 00 | Evaporador para troca de calor de sistemas de refrigeração
3E 50 06 04 00 00 00 | Condensador para troca de calor de sistemas de refrigeração
3E 50 08 00 00 00 00 | Elementos de compressão de sistemas de refrigeração
3E 50 08 02 00 00 00 | Compressor de êmbolo
3E 50 08 04 00 00 00 | Compressor de parafuso
3E 50 08 06 00 00 00 | Compressor de palheta
3E 50 08 08 00 00 00 | Compressor centrífugo
3E 50 08 10 00 00 00 | Compressor scroll
3E 50 10 00 00 00 00 | Elementos de expansão de sistemas de refrigeração
3E 50 10 02 00 00 00 | Ramal de expansão de sistemas de refrigeração
3E 50 10 04 00 00 00 | Válvula de expansão de sistemas de refrigeração
3E 50 10 06 00 00 00 | Depósito de água de expansão de sistemas de refrigeração
3E 50 10 08 00 00 00 | Secador de expansão de sistemas de refrigeração
3E 50 10 10 00 00 00 | Filtro de expansão de sistemas de refrigeração
3E 50 10 12 00 00 00 | Termostato de expansão de sistemas de refrigeração
3E 50 10 14 00 00 00 | Fréon de expansão de sistemas de refrigeração
3E 50 10 14 02 00 00 | Fréon gasoso
3E 50 10 14 04 00 00 | Fréon líquido
3E 50 10 16 00 00 00 | Dreno de expansão de sistemas de refrigeração
3E 50 12 00 00 00 00 | Elementos de sistemas de água gelada em sistemas de refrigeração
3E 50 12 02 00 00 00 | Resfriador a água
3E 50 12 04 00 00 00 | Resfriador a ar
3E 50 12 06 00 00 00 | Fan coil
3E 50 12 08 00 00 00 | Torre de resfriamento
3E 50 12 10 02 00 00 | Torre atmosférica
3E 50 12 10 04 00 00 | Torre de corrente de ar forçado
3E 50 12 10 06 00 00 | Torre de corrente de ar induzido
3E 50 12 12 00 00 00 | Bomba de água gelada
3E 50 12 14 00 00 00 | Tanque de expansão
3E 50 12 16 00 00 00 | Termoacumulação de gelo
3E 50 14 00 00 00 00 | Elementos de expansão direta - condensação a água
3E 50 14 02 00 00 00 | Bomba de água de condensação
3E 50 14 04 00 00 00 | Caixa d'água de condensação a água
3E 50 16 00 00 00 00 | Elementos de expansão direta - unidades compactas
3E 50 16 02 00 00 00 | Unidade compacta de condensação a água
3E 50 16 04 00 00 00 | Torre de resfriamento para unidades compactas
3E 50 16 06 00 00 00 | Bomba para unidades compactas
3E 50 16 08 00 00 00 | Ramal de recalque para unidades compactas
3E 50 16 10 00 00 00 | Ramal de retomo para unidades compactas
3E 50 16 12 00 00 00 | Registro de gaveta para unidades compactas
3E 50 16 14 00 00 00 | Registro de globo para unidades compactas
3E 50 16 16 00 00 00 | Válvula de retenção para unidades compactas
3E 50 18 00 00 00 00 | Elementos para sistemas de expansão indireta de água gelada
3E 50 18 02 00 00 00 | Entrada de água para sistemas de expansão indireta de água gelada
3E 50 18 04 00 00 00 | Ladrão para sistemas de expansão indireta de água gelada
3E 50 18 06 00 00 00 | Caixa de expansão para sistemas de expansão indireta de água gelada
3E 50 18 08 00 00 00 | Bomba para sistemas de expansão indireta de água gelada
3E 50 18 10 00 00 00 | Bomba de circulação para sistemas de expansão indireta de água gelada
3E 5018 12 00 00 00 | Bomba de condensação para sistemas de expansão indireta de água gelada
3E 50 18 14 00 00 00 | Resfriador para sistemas de expansão indireta de água gelada
3E 50 18 16 00 00 00 | Depósito para sistemas de expansão indireta de água gelada
3E 50 18 18 00 00 00 | Alimentador principal para sistemas de expansão indireta de água gelada
3E 50 18 20 00 00 00 | Válvula de alívio de pressão para sistemas de expansão indireta de água gelada
3E 50 18 22 00 00 00 | Válvula de três vias para sistemas de expansão indireta de água gelada
3E 50 20 00 00 00 00 | Elementos para instalação central de água gelada
3E 50 20 02 00 00 00 | Alimentação de água gelada
3E 50 20 04 00 00 00 | Retorno de água gelada
3E 50 20 06 00 00 00 | Alimentação de água de condensação
3E 50 20 08 00 00 00 | Retorno de água de condensação
3E 50 20 10 00 00 00 | Bomba para o sistema de condensação
3E 50 20 12 00 00 00 | Bomba para o sistema de água gelada
3E 50 20 14 00 00 00 | Resfriador para instalação central de água gelada
3E 50 20 16 00 00 00 | Manômetro para instalação central de água gelada
3E 50 20 18 00 00 00 | Termômetro para instalação central de água gelada
3E 50 20 20 00 00 00 | Flow switch
3E 50 20 22 00 00 00 | Flow meter
3E 50 20 24 00 00 00 | Redução concêntrica para instalação central de água gelada
3E 50 20 26 00 00 00 | Redução excêntrica para instalação central de água gelada
3E 50 20 28 00 00 00 | Filtro de linha para instalação central de água gelada
3E 50 20 30 00 00 00 | ortecedor de vibração para instalação central de água gelada
3E 52 00 00 00 00 00 | Elementos de sistemas de aquecimento
3E 52 02 00 00 00 00 | Elementos para sistemas de aquecimento solar ativo
3E 52 02 02 00 00 00 | Coletor de placa plana
3E 52 02 04 00 00 00 | Tanque de armazenamento para líquido quente
3E 52 02 06 00 00 00 | Bomba para sistemas de aquecimento solar ativo
3E 52 02 08 00 00 00 | Ventilador para sistemas de aquecimento solar ativo
3E 52 02 10 00 00 00 | Serpentina para sistemas de aquecimento solar ativo
3E 52 02 12 00 00 00 | Duto para sistemas de aquecimento solar ativo
3E 52 02 14 00 00 00 | Difusor para sistemas de aquecimento solar ativo
3E 52 04 00 00 00 00 | Elementos para sistemas de aquecimento hidrônico por água quente
3E 52 04 02 00 00 00 | Caldeira para sistemas de aquecimento hidrônico por água quente
3E 52 04 04 00 00 00 | Tanque de compressão para sistemas de aquecimento hidrônico por água quente
3E 52 04 06 00 00 00 | Bomba para sistemas de aquecimento hidrônico por água quente
3E 52 04 08 00 00 00 | Ramal de distribuição para sistemas de aquecimento hidrônico por água quente
3E 52 04 10 00 00 00 | Válvula de pressão para sistemas de aquecimento hidrônico por água quente
3E 52 04 12 00 00 00 | Válvula de controle para sistemas de aquecimento hidrônico por água quente
3E 52 04 14 00 00 00 | Radiador de calor para sistemas de aquecimento hidrônico por água quente
3E 52 06 00 00 00 00 | Elementos para sistemas de aquecimento a vapor
3E 52 06 02 00 00 00 | Caldeira para sistemas de aquecimento a vapor
3E 52 06 04 00 00 00 | Bomba de Vácuo para sistemas de aquecimento a vapor
3E 52 06 06 00 00 00 | Ramal de alimentação para sistemas de aquecimento a vapor
3E 52 06 08 00 00 00 | Ramal de retorno da água para sistemas de aquecimento a vapor
3E 52 06 10 00 00 00 | Válvula de controle para sistemas de aquecimento a vapor
3E 52 06 12 00 00 00 | Radiador para sistemas de aquecimento a vapor
3E 52 08 00 00 00 00 | Elementos para sistemas de aquecimento por ar quente
3E 52 08 02 00 00 00 | Combustor para sistemas de aquecimento por ar quente
3E 52 08 04 00 00 00 | Ventilador para sistemas de aquecimento por ar quente
3E 52 08 06 00 00 00 | Filtro de poeira para sistemas de aquecimento por ar quente
3E 52 08 08 00 00 00 | Tanque de óleo para sistemas de aquecimento por ar quente
3E 52 08 10 00 00 00 | Duto de insuflamento para sistemas de aquecimento por ar quente
3E 52 08 12 00 00 00 | Duto de retorno para sistemas de aquecimento por ar quente
3E 54 00 00 00 00 00 | Elementos de instalações de gases
3E 54 02 00 00 00 00 | Elementos para instalações de gases combustíveis
3E 54 02 02 00 00 00 | Elementos alimentadores em instalações de gases oombustíveis
3E 54 02 04 00 00 00 | Elementos distribuidores em instalações de gases combustíveis
3E 54 02 04 02 00 00 | Prumada de gases combustíveis
3E 54 02 04 04 00 00 | Ramal de distribuição de gases combustíveis
3E 54 02 04 06 00 00 | Sub-ramal de distribuição de gases combustíveis
3E 54 02 06 00 00 00 | Elementos conectores em instalações de gases combustíveis
3E 54 02 08 00 00 00 | Elementos controladores de fuxo em instalações de gases combustíveis
3E 54 02 08 02 00 00 | Regulador individual para instalação de gases combustíveis
3E 54 02 08 04 00 00 | Regulador coletivo para instalação de gases combustíveis
3E 54 02 10 00 00 00 | Elementos medidores de consumo em instalações de gases combustíveis
3E 54 02 10 02 00 00 | Medidor individual para instalação de gases combustíveis
3E 54 02 10 04 00 00 | Medidor coletivo para instalação de gases combustíveis
3E 54 02 12 00 00 00 | Elementos terminais em instalações de gases combustíveis
3E 54 04 00 00 00 00 | Elementos para instalações de gases medicinais
3E 54 04 02 00 00 00 | Elementos alimentadores em instalações de gases medicinais
3E 54 04 04 00 00 00 | Elementos para tratamento em instalações de gases medicinais
3E 54 04 06 00 00 00 | Elementos distribuidores em instalações de gases medicinais
3E 54 04 08 00 00 00 | Elementos conectores em instalações de gases medicinais
3E 54 04 10 00 00 00 | Elementos controladores de fluxo em instalações de gases medicinais
3E 54 04 12 00 00 00 | Elementos para monitoramento de instalações de gases medicinais
3E 54 04 12 02 00 00 | Painel de alarme de gases medicinais
3E 54 04 12 04 00 00 | Painel repetidor de alarme para instalações prediais de gases medicinais
3E 540 4 14 00 00 00 | Elementos terminais em instalações de gases medicinais
3E 54 06 00 00 00 00 | Elementos para instalações de gases industriais
3E 54 06 02 00 00 00 | Elementos alimentadores em instalações de gases industriais
3E 54 06 04 00 00 00 | Elementos para tratamento em instalações de gases industriais
3E 54 06 06 00 00 00 | Elementos distribuidores em instalações de gases industriais
3E 54 06 08 00 00 00 | Elementos conectores em instalações de gases industriais
3E 54 06 10 00 00 00 | Elementos controladores de fluxo em instalações de gases industriais
3E 54 06 12 00 00 00 | Elementos para monitoramento de instalações de gases industriais
3E 54 06 12 02 00 00 | Painel de alarme de gases industriais
3E 54 06 12 04 00 00 | Painel repetidor de alarme para instalações prediais de gases industriais
3E 54 06 14 00 00 00 | Elementos terminais em instalações de gases industriais
3E 54 08 00 00 00 00 | Elementos para instalações de gases especiais
3E 54 08 02 00 00 00 | Elementos alimentadores em instalações de gases especiais
3E 54 08 04 00 00 00 | Elementos para tratamento em instalações de gases especiais
3E 54 08 06 00 00 00 | Elementos distribuidores em instalações de gases especiais
3E 54 08 08 00 00 00 | Elementos conectores em instalações de gases especiais
3E 54 08 10 00 00 00 | Elementos controladores de fluxo em instalações de gases especiais
3E 54 08 12 00 00 00 | Elementos para monitoramento de instalações de gases especiais
3E 54 08 12 02 00 00 | Painel de alarme de gases especiais
3E 54 08 12 04 00 00 | Painel repetidor de alarme para instalações prediais de gases especiais
3E 54 08 14 00 00 00 | Elementos terminais em instalações de gases especiais
3E 56 00 00 00 00 00 | Elementos móveis
3E 56 02 00 00 00 00 | Elementos para comunicação visual
3E 56 04 00 00 00 00 | Elementos de mobiliário
3E 56 06 00 00 00 00 | Equipamentos móveis conectados às instalações elétricas
3E 56 08 00 00 00 00 | Equipamentos móveis conectados às instalações hidráulicas
3E 58 00 00 00 00 00 | Elementos de automação
3E 58 02 00 00 00 00 | Elementos de automação predial
3E 58 04 00 00 00 00 | Elementos de automação industrial
3E 60 00 00 00 00 00 | Elementos de sistemas de proteção a descargas atmosféricas
3E 60 02 00 00 00 00 | Elementos para a captação de descargas atmosféricas
3E 60 02 02 00 00 00 | Para-raios
3E 60 02 04 00 00 00 | Haste Franklin
3E 60 02 06 00 00 00 | Haste ionizante
3E 60 02 08 00 00 00 | Gaiola de Faraday
3E 60 04 00 00 00 00 | Elementos para descida de descargas atmosféricas
3E 60 04 02 00 00 00 | Condutor de interligação
3E 60 06 00 00 00 00 | Elementos para a conexão de aterramento da descarga atmosférica
3E 60 06 02 00 00 00 | Eletrodo para a conexão de aterramento da descarga atmosférica
3E 60 08 00 00 00 00 | Dispositivos para sistemas de proteção a descargas atmosféricas
3E 60 06 02 00 00 00 | Dispositivo de proteção contra surtos atmosféricos (dps-a)
3E 62 00 00 00 00 00 | Elementos de proteção a incêndio
3E 62 02 00 00 00 00 | Elementos para restrição ao surgimento e à propagação de incêndio
3E 62 02 02 00 00 00 | Compartimentação horizontal
3E 62 02 04 00 00 00 | Compartimentação vertical
3E 62 04 00 00 00 00 | Elementos para controle de crescimento e supressão de incêndio
3E 62 06 00 00 00 00 | Elementos de rede de gás para combate a incêndio
3E 62 08 00 00 00 00 | Elementos de rede de proteção por espuma
3E 62 10 00 00 00 00 | Elementos de rede de proteção por chuveiros
3E 62 10 02 00 00 00 | Válvula de governo e alarme (vga)
3E 62 10 04 00 00 00 | Câmara de retardo
3E 62 10 06 00 00 00 | Registro de recalque
3E 62 10 08 00 00 00 | Conexão de recalque
3E 62 10 10 00 00 00 | Dispositivo de recalque
3E 62 10 12 00 00 00 | Válvula redutora de pressão
3E 62 10 14 00 00 00 | Barrilete de chuveiro automático para incêndio
3E 62 10 16 00 00 00 | Prumada de chuveiro automático para incêndio
3E 62 10 18 00 00 00 | Ramal de chuveiro automático para incêndio
3E 62 10 20 00 00 00 | Terminal de chuveiro automático para incêndio
3E 62 12 00 00 00 00 | Elementos de detecção de incêndio
3E 62 14 00 00 00 00 | Elementos de alerta de incêndio
3E 62 16 00 00 00 00 | Elementos de acesso e facilidade para operações de socorro
3E 62 18 00 00 00 00 | Elementos de proteção estrutural em situações de incêndio
3E 62 20 00 00 00 00 | Elementos de controle de fumaça e gases
3E 64 00 00 00 00 00 | Elementos de segurança patrimonial
3E 64 02 00 00 00 00 | Elementos para monitoramento por câmeras
3E 64 04 00 00 00 00 | Elementos para monitoramento de presença
3E 64 06 00 00 00 00 | Elementos para alertas sonoros
3E 64 08 00 00 00 00 | Elementos para comunicação de ocorrência
3E 64 10 00 00 00 00 | Elementos para controle de acesso
3R 02 00 00 00 00 00 | Rcsultados dos trabalhos dc plancjamcnto, projcto c gostão
3R 02 02 00 00 00 00 | Resultados dos trabalhos de planejamento
3R 02 02 02 00 00 00 | planejado (a)
3R 02 02 06 00 00 00 | delineado (a)
3R 02 02 10 00 00 00 | preconcebido (a)
3R 02 06 00 00 00 00 | Resultados dos trabalhos de levantamento
3R 02 06 02 00 00 00 | levantado (a)
3R 02 06 06 00 00 00 | pesquisado (a)
3R 02 06 10 00 00 00 | sondado (a)
3R 02 06 14 00 00 00 | consultado (a)
3R 02 10 00 00 00 00 | Resultados dos trabalhos de análise
3R 02 10 02 00 00 00 | identificado (a)
3R 02 10 06 00 00 00 | analisado (a)
3R 02 10 10 00 00 00 | interpretado (a)
3R 02 10 14 00 00 00 | diagnosticado (a)
3R 02 10 18 00 00 00 | simulado (a)
3R 02 14 00 00 00 00 | Resultados dos trabalhos de desenvolvimento
3R 02 14 02 00 00 00 | proposto (a)
3R 02 14 06 00 00 00 | concebido (a)
3R 02 14 10 00 00 00 | projetado (a)
3R 02 14 14 00 00 00 | dimensionado (a)
3R 02 14 18 00 00 00 | detalhado (a)
3R 02 14 22 00 00 00 | prototipado (a)
3R 02 14 26 00 00 00 | desenvolvido (a)
3R 02 18 00 00 00 00 | Resultados dos trabalhos de gestão
3R 02 18 02 00 00 00 | contratado (a)
3R 02 18 00 00 00 00 | conduzido (a)
3R 02 18 10 00 00 00 | dirigido (a)
3R 02 18 14 00 00 00 | gerido (a)
3R 02 18 18 00 00 00 | coordenado (a)
3R 02 18 22 00 00 00 | compatibilizado (a)
3R 02 18 26 00 00 00 | comprado (a)
3R 02 18 30 00 00 00 | organizado (a)
3R 02 18 34 00 00 00 | estabelecido (a)
3R 02 18 38 00 00 00 | mobilizado (a)
3R 02 18 42 00 00 00 | desmobilizado (a)
3R 02 22 00 00 00 00 | Resultados dos trabalhos de documentação
3R 02 22 02 00 00 00 | fotografado (a)
3R 02 22 06 00 00 00 | filmado (a)
3R 02 22 10 00 00 00 | escaneado (a)
3R 02 22 14 00 00 00 | descrito (a)
3R 02 22 18 00 00 00 | relatado (a)
3R 02 22 22 00 00 00 | esquematizado (a)
3R 02 22 26 00 00 00 | roteirizado (a)
3R 02 22 30 00 00 00 | tabelado (a)
3R 02 22 34 00 00 00 | listado (a)
3R 02 22 38 00 00 00 | mapeado (a)
3R 02 22 42 00 00 00 | desenhado (a)
3R 02 22 46 00 00 00 | modelado (a)
3R 02 22 50 00 00 00 | renderizado (a)
3R 02 22 54 00 00 00 | diagramado (a)
3R 02 22 58 00 00 00 | especificado (a)
3R 02 22 62 00 00 00 | documentado (a)
3R 02 22 66 00 00 00 | memoriado (a)
3R 02 26 00 00 00 00 | Resultados dos trabalhos de comunicação
3R 02 26 02 00 00 00 | protocolado (a)
3R 02 26 06 00 00 00 | publicado (a)
3R 02 26 10 00 00 00 | direcionado (a)
3R 02 26 14 00 00 00 | comunicado (a)
3R 02 26 18 00 00 00 | notificado (a)
3R 02 30 00 00 00 00 | Resultados dos trabalhos de classificação
3R 02 30 02 00 00 00 | hierarquizado (a)
3R 02 30 06 00 00 00 | associado (a)
3R 02 30 10 00 00 00 | agregado (a)
3R 02 30 14 00 00 00 | composto (a)
3R 02 34 00 00 00 00 | Resultados dos trabalhos de quantificação
3R 02 34 02 00 00 00 | calculado (a)
3R 02 34 02 02 00 00 | somado (a)
3R 02 34 02 06 00 00 | subtraído (a)
3R 02 34 02 10 00 00 | fatorado (a)
3R 02 34 06 00 00 00 | quantificado (a)
3R 02 34 10 00 00 00 | orçado (a)
3R 02 38 00 00 00 00 | Resultados dos trabalhos de medição, monitoramento e controle
3R 02 38 02 00 00 00 | medido (a)
3R 02 38 06 00 00 00 | testado (a)
3R 02 38 10 00 00 00 | controlado (a)
3R 02 38 14 00 00 00 | monitorado (a)
3R 02 38 18 00 00 00 | periciado (a)
3R 02 38 22 00 00 00 | comissionado (a)
3R 02 38 26 00 00 00 | verificado (a)
3R 02 38 26 02 00 00 | vistoriado (a)
3R 02 38 26 06 00 00 | auditado (a)
3R 02 38 30 00 00 00 | corrigido (a)
3R 02 38 34 00 00 00 | validado (a)
3R 06 00 00 00 00 00 | Resultados dos trabalhos de logística
3R 06 02 00 00 00 00 | Resultados dos trabalhos de transporte
3R 06 02 02 00 00 00 | transportado (a)
3R 06 02 06 00 00 00 | içado (a)
3R 06 02 10 00 00 00 | carregado (a)
3R 06 02 14 00 00 00 | descarregado (a)
3R 06 02 18 00 00 00 | manobrado (a)
3R 06 02 22 00 00 00 | estacionado (a)
3R 06 06 00 00 00 00 | Resultados dos trabalhos de armazenamento
3R 06 06 02 00 00 00 | fornecido (a)
3R 06 06 06 00 00 00 | abastecido (a)
3R 06 06 10 00 00 00 | etiquetado (a)
3R 06 06 14 00 00 00 | ensacado (a)
3R 06 06 18 00 00 00 | encaixotado (a)
3R 06 06 22 00 00 00 | acondicionado (a)
3R 06 06 26 00 00 00 | empilhado (a)
3R 06 06 30 00 00 00 | guardado (a)
3R 06 06 34 00 00 00 | armazenado (a)
3R 06 06 38 00 00 00 | hospedado (a)
3R 06 10 00 00 00 00 | Resultados dos trabalhos de descarte
3R 06 10 02 00 00 00 | coletado (a)
3R 06 10 06 00 00 00 | destruído (a)
3R 06 10 10 00 00 00 | triturado (a)
3R 06 10 14 00 00 00 | queimado (a)
3R 06 10 18 00 00 00 | apagado (a)
3R 06 10 22 00 00 00 | formatado (a)
3R 10 00 00 00 00 00 | Resultados dos trabalhos de transformação
3R 10 02 00 00 00 00 | Resultados dos trabalhos de divisão de um produto (separação. corte etc.)
3R 10 02 02 00 00 00 | cortado (a)
3R 10 02 06 00 00 00 | recortado (a)
3R 10 02 10 00 00 00 | serrado (a)
3R 10 02 14 00 00 00 | chanfrado (a)
3R 10 02 18 00 00 00 | aparelhado (a)
3R 10 02 22 00 00 00 | pontaletado (a)
3R 10 02 26 00 00 00 | rasgado (a)
3R 10 02 30 00 00 00 | quebrado (a)
3R 10 02 34 00 00 00 | britado (a)
3R 10 02 38 00 00 00 | fissurado (a)
3R 10 02 42 00 00 00 | lascado (a)
3R 10 02 46 00 00 00 | dosado (a)
3R 10 06 00 00 00 00 | Resultados dos trabalhos da retirada de partes de um produto
3R 10 06 02 00 00 00 | ranhurado (a)
3R 10 06 06 00 00 00 | raspado (a)
3R 10 06 10 00 00 00 | desgastado (a)
3R 10 06 14 00 00 00 | arranhado (a)
3R 10 06 18 00 00 00 | fresado (a)
3R 10 06 22 00 00 00 | frisado (a)
3R 10 06 26 00 00 00 | escarificado (a)
3R 10 06 30 00 00 00 | furado (a)
3R 10 06 34 00 00 00 | perfurado (a)
3R 10 06 38 00 00 00 | lixado (a)
3R 10 06 42 00 00 00 | desempenado (a)
3R 10 06 46 00 00 00 | usinado (a)
3R 10 06 50 00 00 00 | podado (a)
3R 10 06 54 00 00 00 | escavado (a)
3R 10 10 00 00 00 00 | Resultados dos trabalhos do acréscimo de partes a um produto
3R 10 10 02 00 00 00 | enchido (a)
3R 10 10 06 00 00 00 | preenchido (a)
3R 10 10 10 00 00 00 | acamurçado (a)
3R 10 10 14 00 00 00 | umedecido (a)
3R 10 10 18 00 00 00 | aterrado (a)
3R 10 10 22 00 00 00 | reaterrado (a)
3R 10 14 00 00 00 00 | Resultados dos trabalhos de alteração na forma (deformação) de um produto sem retirada ou acréscimo de partes (dobra, torção, compressão, extensão)
3R 10 14 02 00 00 00 | dobrado (a)
3R 10 14 06 00 00 00 | torcido (a)
3R 10 14 10 00 00 00 | enrolado (a)
3R 10 14 14 00 00 00 | comprimido (a)
3R 10 14 18 00 00 00 | compactado (a)
3R 10 14 22 00 00 00 | adensado (a)
3R 10 14 26 00 00 00 | alargado (a)
3R 10 14 30 00 00 00 | expandido (a)
3R 10 14 34 00 00 00 | extrudado (a)
3R 10 14 38 00 00 00 | protendido (a)
3R 10 14 42 00 00 00 | canelado (a)
3R 10 14 46 00 00 00 | temperado (a)
3R 10 18 00 00 00 00 | Resultados dos trabalhos de conexão de produtos (fácil desconexão, sem danos aos produtos)
3R 10 18 02 00 00 00 | conectado (a)
3R 10 18 06 00 00 00 | amarrado (a)
3R 10 18 10 00 00 00 | parafusado (a)
3R 10 18 14 00 00 00 | rosqueado (a)
3R 10 18 18 00 00 00 | engastado (a)
3R 10 18 22 00 00 00 | encunhado (a)
3R 10 18 26 00 00 00 | enterrado (a)
3R 10 18 30 00 00 00 | plantado (a)
3R 10 22 00 00 00 00 | Resultados dos trabalhos de união de produtos (na desunião, os produtos são danifcados, porém não totalmente destruídos)
3R 10 22 02 00 00 00 | fixado (a)
3R 10 22 06 00 00 00 | aderido (a)
3R 1022 10 00 00 00 | colado (a)
3R 10 22 14 00 00 00 | soldado (a)
3R 10 22 18 00 00 00 | chumbado (a)
3R 10 22 22 00 00 00 | pregado (a)
3R 10 22 26 00 00 00 | grampeado (a)
3R 10 22 30 00 00 00 | crimpado (a)
3R 10 26 00 00 00 00 | Resultados dos trabalhos da mistura de produtos (não há como separar os produtos sem que mais de um deles seja destruído)
3R 10 26 02 00 00 00 | moldado (a)
3R 10 26 06 00 00 00 | pré-moldado (a)
3R 10 26 10 00 00 00 | grauteado (a)
3R 10 26 14 00 00 00 | concretado (a)
3R 10 26 18 00 00 00 | pavimentado (a)
3R 10 26 22 00 00 00 | cimentado (a)
3R 10 26 26 00 00 00 | revolvido (a)
3R 10 26 30 00 00 00 | amassado (a)
3R 10 26 34 00 00 00 | misturado (a)
3R 10 26 38 00 00 00 | mesclado (a)
3R 10 30 00 00 00 00 | Resultados dos trabalhos do revestimento de produtos (não há como separar os produtos sem que pelo menos um deles seja destruído)
3R 10 30 02 00 00 00 | emboçado (a)
3R 10 30 06 00 00 00 | chapiscado (a)
3R 10 30 10 00 00 00 | estucado (a)
3R 10 30 14 00 00 00 | jateado (a)
3R 10 30 18 00 00 00 | lançado (a)
3R 10 30 22 00 00 00 | pintado (a)
3R 10 30 26 00 00 00 | pulverizado (a)
3R 10 30 30 00 00 00 | caiado (a)
3R 10 30 34 00 00 00 | plastificado (a)
3R 10 30 38 00 00 00 | resinado (a)
3R 10 30 42 00 00 00 | impermeabilizado (a)
3R 10 30 46 00 00 00 | laminado (a)
3R 10 30 50 00 00 00 | selado (a)
3R 10 30 54 00 00 00 | polido (a)
3R 10 30 58 00 00 00 | galvanizado (a)
3R 10 30 58 02 00 00 | cromado (a)
3R 10 30 58 06 00 00 | zincado (a)
3R 10 30 62 00 00 00 | oxidado (a)
3R 10 34 00 00 00 00 | Resultados dos trabalhos da montagem de produtos (associação de produtos que pode ocorrer depois dos resultados de união, conexão, alteração ou divisão)
3R 10 34 02 00 00 00 | fabricado (a)
3R 10 34 06 00 00 00 | pré-fabricado (a)
3R 10 34 10 00 00 00 | instalado (a)
3R 10 34 14 00 00 00 | montado (a)
3R 10 34 18 00 00 00 | formado (a)
3R 10 34 22 00 00 00 | emoldurado (a)
3R 10 34 26 00 00 00 | apoiado (a)
3R 10 34 26 02 00 00 | escorado (a)
3R 10 34 26 06 00 00 | sobreposto (a)
3R 10 34 26 10 00 00 | assentado (a)
3R 10 34 26 14 00 00 | reassentado (a)
3R 10 34 30 00 00 00 | colocado (a)
3R 10 34 34 00 00 00 | combinado (a)
3R 10 34 38 00 00 00 | coberto (a)
3R 10 34 42 00 00 00 | armado (a)
3R 10 34 46 00 00 00 | aramado (a)
3R 10 34 50 00 00 00 | travado (a)
3R 10 34 50 02 00 00 | contraventado (a)
3R 10 34 54 00 00 00 | estaqueado (a)
3R 10 34 54 02 00 00 | cravado (a)
3R 10 34 58 00 00 00 | embutido (a)
3R 10 34 62 00 00 00 | encaixado (a)
3R 10 34 66 00 00 00 | acoplado (a)
3R 10 34 70 00 00 00 | contido (a)
3R 10 34 70 02 00 00 | cercado (a)
3R 10 34 70 06 00 00 | vedado (a)
3R 10 38 00 00 00 00 | Resultados dos trabalhos da separação de produtos
3R 10 38 02 00 00 00 | destilado (a)
3R 10 38 06 00 00 00 | vaporizado (a)
3R 10 38 10 00 00 00 | liquefeito (a)
3R 10 38 14 00 00 00 | filtrado (a)
3R 10 38 18 00 00 00 | centrifugado (a)
3R 10 38 22 00 00 00 | dissolvido (a)
3R 10 38 26 00 00 00 | desmagnetizado (a)
3R 10 38 30 00 00 00 | soprado (a)
3R 10 38 34 00 00 00 | peneirado (a)
3R 10 38 38 00 00 00 | levigado (a)
3R 10 38 42 00 00 00 | flotado (a)
3R 10 38 46 00 00 00 | floculado (a)
3R 10 38 50 00 00 00 | catado (a)
3R 10 38 54 00 00 00 | isolado (a)
3R 10 38 58 00 00 00 | drenado (a)
3R 10 38 62 00 00 00 | esgotado (a)
3R 10 42 00 00 00 00 | Resultados dos trabalhos da desmontagem de produtos
3R 10 42 02 00 00 00 | desmontado (a)
3R 10 42 06 00 00 00 | desformado (a)
3R 10 42 10 00 00 00 | removido (a)
3R 10 42 14 00 00 00 | retirado (a)
3R 10 42 18 00 00 00 | descolado (a)
3R 10 42 22 00 00 00 | desgrampeado (a)
3R 10 42 26 00 00 00 | despregado (a)
3R 10 42 30 00 00 00 | desaparafusado (a)
3R 10 42 34 00 00 00 | desconectado (a)
3R 10 42 38 00 00 00 | desamarrado (a)
3R 10 42 42 00 00 00 | desrosqueado (a)
3R 10 42 46 00 00 00 | desengastado (a)
3R 10 46 00 00 00 00 | Resultados dos trabalhos da descaracterização de produtos
3R 10 46 02 00 00 00 | demolido (a)
3R 10 46 06 00 00 00 | desconstruído (a)
3R 10 46 10 00 00 00 | arrasado (a)
3R 10 50 00 00 00 00 | Resultados dos trabalhos de reaproveitamento de produtos
3R 10 50 02 00 00 00 | reaproveitado (a)
3R 10 50 06 00 00 00 | recuperado (a)
3R 10 50 10 00 00 00 | reciclado (a)
3R 14 00 00 00 00 00 | Resultados dos trabalhos de operação
3R 14 02 00 00 00 00 | Resultados dos trabalhos de acionamento de equipamentos
3R 14 02 02 00 00 00 | acionado (a)
3R 14 02 06 00 00 00 | iniciado (a)
3R 14 02 10 00 00 00 | ligado (a)
3R 14 06 00 00 00 00 | Resultados dos trabalhos de desligamento de equipamentos
3R 14 06 02 00 00 00 | desligado (a)
3R 14 06 06 00 00 00 | desativado (a)
3R 14 06 10 00 00 00 | inativo (a)
3R 18 00 00 00 00 00 | Resultados dos trabalhos de manutenção
3R 18 02 00 00 00 00 | Resultados dos trabalhos de substituição
3R 18 02 02 00 00 00 | substituido (a)
3R 18 02 06 00 00 00 | recolocado (a)
3R 18 06 00 00 00 00 | Resultados dos trabalhos de reparo
3R 18 06 02 00 00 00 | reparado (a)
3R 18 06 06 00 00 00 | reconstruído (a)
3R 22 00 00 00 00 00 | Resultados dos trabalhos de apoio
3R 22 02 00 00 00 00 | Resultados dos trabalhos de limpeza
3R 22 02 02 00 00 00 | limpo (a)
3R 22 02 06 00 00 00 | lavado (a)
3R 22 02 10 00 00 00 | varrido (a)
3R 22 06 00 00 00 00 | Resultados dos trabalhos de treinamento e capacitação
3R 22 06 02 00 00 00 | treinado (a)
3R 22 06 06 00 00 00 | capacitado (a)
3R 22 10 00 00 00 00 | Resultados dos trabalhos de segurança e saúde
3R 22 10 02 00 00 00 | sinalizado (a)
3R 22 10 06 00 00 00 | imunizado (a)

## Produtos (hidden)
Produtos |  | R | G | B
Construção Conectada | #32b644 | 50 | 182 | 68
Digitalização Descomplicada | #2096f2 | 32 | 150 | 242
| #001e78 | 0 | 30 | 120
| #3a6244 | 58 | 98 | 68
Transformação Digital | #d0bc80 | 208 | 188 | 128
| #582c58 | 88 | 44 | 88
Opcionais | #303030 | 48 | 48 | 48
K1 | #fcb200 | 252 | 178 | 0
| #e05a4e | 224 | 90 | 78
| #f47c00 | 244 | 124 | 0
| Inc | 255 | 0 | 0

## Matriz GUT (antigo) (hidden)
|  | Gravidade | Urgência | Tendencia | GxUxT | IFCClass | Peso
|  | G | U | T | GxUxT | IfcWindow | 9
Sistemas Elétricos Diversos | EPR | 1 | 1 | 1 | 1 | IfcDoor | 8
Sistema Elétrico | ELE | 3 | 3 | 3 | 27 | IfcPlate | 10
Sistemas Hidrosanitários | HID | 3 | 3 | 3 | 27 | IfcPile | 10
Sistemas de Água | AFQ | 2 | 3 | 3 | 18 | IfcFooting | 10
Sistemas de Esgoto, Drenagem ou Água Sevida | EDS | 3 | 3 | 3 | 27 | IfcMember | 9
Proteção Contra Incêndios | PCI | 3 | 4 | 3 | 36 | IfcRamp | 8
Aquecimento, Ventilação e Ar Condicionado (AVAC) | ARC | 5 | 4 | 5 | 100 | IfcRampFlight | 8
Refrigeração | REF | 5 | 4 | 5 | 100 | IfcFlowController | 7
Fundações | FUN | 5 | 5 | 5 | 125 | IfcFlowTerminal | 7
Construção Metálica | MET | 5 | 5 | 5 | 125 | IfcFlowFitting | 7
Construção em Concreto In-Loco | EST | 5 | 5 | 5 | 125 | IfcDistributionControlElement | 3
Sistema de Automação Predial | DAD | 2 | 2 | 2 | 8 | IfcFurnishingElement | 6
Arquitetura | ARQ | 3 | 3 | 3 | 27 | IfcRoof | 4
Fechamentos externos verticais | FCH | 3 | 3 | 3 | 27 | IfcCurtainWall | 8
Passarela e Piperack | PAS | 4 | 4 | 3 | 48 | IfcOpeningElement | 0
Pavimento | PAV | 0 | 0 | 0 | 0 | IfcBuildingElementProxy | 7
Interiores | INT | 3 | 3 | 3 | 27 | IfcBeam | 9
Vegetação | VEG | 1 | 1 | 1 | 1 | IfcCovering | 5
Combustível | CMB | 3 | 3 | 3 | 27 | IfcFlowSegment | 6
Iluminação | ILU | 3 | 2 | 3 | 18 | IfcRailing | 6
[6 empty] | IfcSlab | 2
[6 empty] | IfcColumn | 10
[6 empty] | IfcStair | 8
[6 empty] | IfcStairFlight | 8
[6 empty] | IfcWallStandardCase | 0
[6 empty] | IfcMechanicalFastener | 0

## Página17 (hidden)
40
a
b
c
| E1D | imagens e videos | E1D-imagens e videos | d
| E2D | pranchas e detalhamentos | E2D-pranchas e detalhamentos | e
| E3D | modelos de construção virtual | E3D-modelos de construção virtual | f
| GVC | construcao conectada | GVC-construcao conectada | g
h
i
j
k

## (NH) Norma BIM - 3E-22
Código | Coluna 1 | Coluna 2 | Coluna 3 | Coluna 4 | Coluna 5 | Coluna 6 | Código | Termo | Concatenação Código-Termo | Tags | Nível EAP | Descrição Normalizada | Peso Disciplina (Nível 2) | Peso Nível 3 | Peso Elemento (Nível 4) | Legal Susceptibility Weight | Market Volatility Weight | Maleability Weight | Peso Elemento | Em Uso | #tag
3E 00 00 00 00 00 00 | 0 | 0 | 0 | 0 | 0 | 0 | 3E-00-00-00-00-00-00 | Elementos de entorno | 3E-00-00-00-00-00-00: Elementos de entorno |  | 2 |  |  |  |  | 5 | 3 | 4 | 0 | FALSE | 3E-00 | 3E-00-00-00-00-00-00: Elementos de entorno | 0 | entorno
3E 02 00 00 00 00 00 | 2 | 0 | 0 | 0 | 0 | 0 | 3E-02-00-00-00-00-00 | Elementos de manejo do terreno | 3E-02-00-00-00-00-00: Elementos de manejo do terreno |  | 2 |  |  |  |  | 8 | 2 | 2 | 2 | FALSE | 3E-02 | 3E-02-00-00-00-00-00: Elementos de manejo do terreno | 2 | manejo do terreno
3E 02 02 00 00 00 00 | 2 | 2 | 0 | 0 | 0 | 0 | 3E-02-02-00-00-00-00 | Elementos de terrapleno | 3E-02-02-00-00-00-00: Elementos de terrapleno |  | 3 | [7 empty] | 4 | FALSE |  | 3E-02-02-00-00-00-00: Elementos de terrapleno | 4
3E 02 02 02 00 00 00 | 2 | 2 | 2 | 0 | 0 | 0 | 3E-02-02-02-00-00-00 | Solo | 3E-02-02-02-00-00-00: Solo |  | 4 | [7 empty] | 6 | FALSE |  | 3E-02-02-02-00-00-00: Solo | 6
3E 02 02 04 00 00 00 | 2 | 2 | 4 | 0 | 0 | 0 | 3E-02-02-04-00-00-00 | Camada de solo orgânico | 3E-02-02-04-00-00-00: Camada de solo orgânico |  | 4 | [7 empty] | 8 | FALSE |  | 3E-02-02-04-00-00-00: Camada de solo orgânico | 8
3E 02 02 06 00 00 00 | 2 | 2 | 6 | 0 | 0 | 0 | 3E-02-02-06-00-00-00 | Platô | 3E-02-02-06-00-00-00: Platô |  | 4 | [7 empty] | 10 | FALSE |  | 3E-02-02-06-00-00-00: Platô | 10
3E 02 02 08 00 00 00 | 2 | 2 | 8 | 0 | 0 | 0 | 3E-02-02-08-00-00-00 | Faixa terraplanada | 3E-02-02-08-00-00-00: Faixa terraplanada |  | 4 | [7 empty] | 12 | FALSE |  | 3E-02-02-08-00-00-00: Faixa terraplanada | 12
3E 02 04 00 00 00 00 | 2 | 4 | 0 | 0 | 0 | 0 | 3E-02-04-00-00-00-00 | Elementos de contenção | 3E-02-04-00-00-00-00: Elementos de contenção |  | 3 | [7 empty] | 6 | FALSE |  | 3E-02-04-00-00-00-00: Elementos de contenção | 6
3E 02 04 02 00 00 00 | 2 | 4 | 2 | 0 | 0 | 0 | 3E-02-04-02-00-00-00 | Muro de arrimo | 3E-02-04-02-00-00-00: Muro de arrimo |  | 4 | [7 empty] | 8 | FALSE |  | 3E-02-04-02-00-00-00: Muro de arrimo | 8
3E 02 04 02 02 00 00 | 2 | 4 | 2 | 2 | 0 | 0 | 3E-02-04-02-02-00-00 | Muro de arrimo por gravidade | 3E-02-04-02-02-00-00: Muro de arrimo por gravidade |  | 5 | [7 empty] | 10 | FALSE |  | 3E-02-04-02-02-00-00: Muro de arrimo por gravidade | 10
3E 02 04 02 04 00 00 | 2 | 4 | 2 | 4 | 0 | 0 | 3E-02-04-02-04-00-00 | Muro de arrimo por flexão | 3E-02-04-02-04-00-00: Muro de arrimo por flexão |  | 5 | [7 empty] | 12 | FALSE |  | 3E-02-04-02-04-00-00: Muro de arrimo por flexão | 12
3E 02 04 02 06 00 00 | 2 | 4 | 2 | 6 | 0 | 0 | 3E-02-04-02-06-00-00 | Muro de gabião | 3E-02-04-02-06-00-00: Muro de gabião |  | 5 | [7 empty] | 14 | FALSE |  | 3E-02-04-02-06-00-00: Muro de gabião | 14
3E 02 04 02 08 00 00 | 2 | 4 | 2 | 8 | 0 | 0 | 3E-02-04-02-08-00-00 | Muro de flexão | 3E-02-04-02-08-00-00: Muro de flexão |  | 5 | [7 empty] | 16 | FALSE |  | 3E-02-04-02-08-00-00: Muro de flexão | 16
3E 02 04 04 00 00 00 | 2 | 4 | 4 | 0 | 0 | 0 | 3E-02-04-04-00-00-00 | Solo grampeado | 3E-02-04-04-00-00-00: Solo grampeado |  | 4 | [7 empty] | 10 | FALSE |  | 3E-02-04-04-00-00-00: Solo grampeado | 10
3E 02 04 06 00 00 00 | 2 | 4 | 6 | 0 | 0 | 0 | 3E-02-04-06-00-00-00 | Cortina de contenção | 3E-02-04-06-00-00-00: Cortina de contenção |  | 4 | [7 empty] | 12 | FALSE |  | 3E-02-04-06-00-00-00: Cortina de contenção | 12
3E 02 04 06 02 00 00 | 2 | 4 | 6 | 2 | 0 | 0 | 3E-02-04-06-02-00-00 | Contenção escorada | 3E-02-04-06-02-00-00: Contenção escorada |  | 5 | [7 empty] | 14 | FALSE |  | 3E-02-04-06-02-00-00: Contenção escorada | 14
3E 02 04 06 04 00 00 | 2 | 4 | 6 | 4 | 0 | 0 | 3E-02-04-06-04-00-00 | Contenção não escorada | 3E-02-04-06-04-00-00: Contenção não escorada |  | 5 | [7 empty] | 16 | FALSE |  | 3E-02-04-06-04-00-00: Contenção não escorada | 16
3E 02 04 06 06 00 00 | 2 | 4 | 6 | 6 | 0 | 0 | 3E-02-04-06-06-00-00 | Berma | 3E-02-04-06-06-00-00: Berma |  | 5 | [7 empty] | 18 | FALSE |  | 3E-02-04-06-06-00-00: Berma | 18
3E 02 04 06 08 00 00 | 2 | 4 | 6 | 8 | 0 | 0 | 3E-02-04-06-08-00-00 | Cortina de contenção com pranchão | 3E-02-04-06-08-00-00: Cortina de contenção com pranchão |  | 5 | [7 empty] | 20 | FALSE |  | 3E-02-04-06-08-00-00: Cortina de contenção com pranchão | 20
3E 02 04 06 10 00 00 | 2 | 4 | 6 | 10 | 0 | 0 | 3E-02-04-06-10-00-00 | Cortina de contenção com estacas justapostas | 3E-02-04-06-10-00-00: Cortina de contenção com estacas justapostas |  | 5 | [7 empty] | 22 | FALSE |  | 3E-02-04-06-10-00-00: Cortina de contenção com estacas justapostas | 22
3E 02 04 06 12 00 00 | 2 | 4 | 6 | 12 | 0 | 0 | 3E-02-04-06-12-00-00 | Cortina de contenção com parede diafragma | 3E-02-04-06-12-00-00: Cortina de contenção com parede diafragma |  | 5 | [7 empty] | 24 | FALSE |  | 3E-02-04-06-12-00-00: Cortina de contenção com parede diafragma | 24
3E 02 06 00 00 00 00 | 2 | 6 | 0 | 0 | 0 | 0 | 3E-02-06-00-00-00-00 | Elementos de talude | 3E-02-06-00-00-00-00: Elementos de talude |  | 3 | [7 empty] | 8 | FALSE |  | 3E-02-06-00-00-00-00: Elementos de talude | 8
3E 02 06 02 00 00 00 | 2 | 6 | 2 | 0 | 0 | 0 | 3E-02-06-02-00-00-00 | Talude escalonado | 3E-02-06-02-00-00-00: Talude escalonado |  | 4 | [7 empty] | 10 | FALSE |  | 3E-02-06-02-00-00-00: Talude escalonado | 10
3E 02 06 04 00 00 00 | 2 | 6 | 4 | 0 | 0 | 0 | 3E-02-06-04-00-00-00 | Coroamento do talude | 3E-02-06-04-00-00-00: Coroamento do talude |  | 4 | [7 empty] | 12 | FALSE |  | 3E-02-06-04-00-00-00: Coroamento do talude | 12
3E 02 06 06 00 00 00 | 2 | 6 | 6 | 0 | 0 | 0 | 3E-02-06-06-00-00-00 | Pé do talude | 3E-02-06-06-00-00-00: Pé do talude |  | 4 | [7 empty] | 14 | FALSE |  | 3E-02-06-06-00-00-00: Pé do talude | 14
3E 02 08 00 00 00 00 | 2 | 8 | 0 | 0 | 0 | 0 | 3E-02-08-00-00-00-00 | Elementos de aterro | 3E-02-08-00-00-00-00: Elementos de aterro |  | 3 | [7 empty] | 10 | FALSE |  | 3E-02-08-00-00-00-00: Elementos de aterro | 10
3E 02 08 02 00 00 00 | 2 | 8 | 2 | 0 | 0 | 0 | 3E-02-08-02-00-00-00 | Corte do aterro | 3E-02-08-02-00-00-00: Corte do aterro |  | 4 | [7 empty] | 12 | FALSE |  | 3E-02-08-02-00-00-00: Corte do aterro | 12
3E 02 08 02 02 00 00 | 2 | 8 | 2 | 2 | 0 | 0 | 3E-02-08-02-02-00-00 | Pé do corte | 3E-02-08-02-02-00-00: Pé do corte |  | 5 | [7 empty] | 14 | FALSE |  | 3E-02-08-02-02-00-00: Pé do corte | 14
3E 02 08 04 00 00 00 | 2 | 8 | 4 | 0 | 0 | 0 | 3E-02-08-04-00-00-00 | Aterro | 3E-02-08-04-00-00-00: Aterro |  | 4 | [7 empty] | 14 | FALSE |  | 3E-02-08-04-00-00-00: Aterro | 14
3E 02 08 04 02 00 00 | 2 | 8 | 4 | 2 | 0 | 0 | 3E-02-08-04-02-00-00 | Aterro sobre solo inconsistente | 3E-02-08-04-02-00-00: Aterro sobre solo inconsistente |  | 5 | [7 empty] | 16 | FALSE |  | 3E-02-08-04-02-00-00: Aterro sobre solo inconsistente | 16
3E 02 08 04 04 00 00 | 2 | 8 | 4 | 4 | 0 | 0 | 3E-02-08-04-04-00-00 | Berma de equilíbrio do aterro | 3E-02-08-04-04-00-00: Berma de equilíbrio do aterro |  | 5 | [7 empty] | 18 | FALSE |  | 3E-02-08-04-04-00-00: Berma de equilíbrio do aterro | 18
3E 02 08 04 06 00 00 | 2 | 8 | 4 | 6 | 0 | 0 | 3E-02-08-04-06-00-00 | Crista do aterro | 3E-02-08-04-06-00-00: Crista do aterro |  | 5 | [7 empty] | 20 | FALSE |  | 3E-02-08-04-06-00-00: Crista do aterro | 20
3E 02 08 04 08 00 00 | 2 | 8 | 4 | 8 | 0 | 0 | 3E-02-08-04-08-00-00 | Pé do aterro | 3E-02-08-04-08-00-00: Pé do aterro |  | 5 | [7 empty] | 22 | FALSE |  | 3E-02-08-04-08-00-00: Pé do aterro | 22
3E 02 08 04 10 00 00 | 2 | 8 | 4 | 10 | 0 | 0 | 3E-02-08-04-10-00-00 | Corpo do aterro | 3E-02-08-04-10-00-00: Corpo do aterro |  | 5 | [7 empty] | 24 | FALSE |  | 3E-02-08-04-10-00-00: Corpo do aterro | 24
3E 02 10 00 00 00 00 | 2 | 10 | 0 | 0 | 0 | 0 | 3E-02-10-00-00-00-00 | Elementos para delimitação de implantação | 3E-02-10-00-00-00-00: Elementos para delimitação de implantação |  | 3 | [7 empty] | 12 | FALSE |  | 3E-02-10-00-00-00-00: Elementos para delimitação de implantação | 12
3E 02 10 02 00 00 00 | 2 | 10 | 2 | 0 | 0 | 0 | 3E-02-10-02-00-00-00 | Cerca para delimitação de implantação | 3E-02-10-02-00-00-00: Cerca para delimitação de implantação |  | 4 | [7 empty] | 14 | FALSE |  | 3E-02-10-02-00-00-00: Cerca para delimitação de implantação | 14
3E 02 10 04 00 00 00 | 2 | 10 | 4 | 0 | 0 | 0 | 3E-02-10-04-00-00-00 | Muro para delimitação de implantação | 3E-02-10-04-00-00-00: Muro para delimitação de implantação |  | 4 | [7 empty] | 16 | FALSE |  | 3E-02-10-04-00-00-00: Muro para delimitação de implantação | 16
3E 02 10 06 00 00 00 | 2 | 10 | 6 | 0 | 0 | 0 | 3E-02-10-06-00-00-00 | Mureta para delimitação de implantação | 3E-02-10-06-00-00-00: Mureta para delimitação de implantação |  | 4 | [7 empty] | 18 | FALSE |  | 3E-02-10-06-00-00-00: Mureta para delimitação de implantação | 18
3E 02 12 00 00 00 00 | 2 | 12 | 0 | 0 | 0 | 0 | 3E-02-12-00-00-00-00 | Elementos de plantio | 3E-02-12-00-00-00-00: Elementos de plantio |  | 3 | [7 empty] | 14 | FALSE |  | 3E-02-12-00-00-00-00: Elementos de plantio | 14
3E 02 12 02 00 00 00 | 2 | 12 | 2 | 0 | 0 | 0 | 3E-02-12-02-00-00-00 | Gramas | 3E-02-12-02-00-00-00: Gramas |  | 4 | [7 empty] | 16 | FALSE |  | 3E-02-12-02-00-00-00: Gramas | 16
3E 02 12 04 00 00 00 | 2 | 12 | 4 | 0 | 0 | 0 | 3E-02-12-04-00-00-00 | Mudas | 3E-02-12-04-00-00-00: Mudas |  | 4 | [7 empty] | 18 | FALSE |  | 3E-02-12-04-00-00-00: Mudas | 18
3E 02 12 06 00 00 00 | 2 | 12 | 6 | 0 | 0 | 0 | 3E-02-12-06-00-00-00 | Vegetação de pequeno porte | 3E-02-12-06-00-00-00: Vegetação de pequeno porte |  | 4 | [7 empty] | 20 | FALSE |  | 3E-02-12-06-00-00-00: Vegetação de pequeno porte | 20
3E 02 12 08 00 00 00 | 2 | 12 | 8 | 0 | 0 | 0 | 3E-02-12-08-00-00-00 | Vegetação de médio porte | 3E-02-12-08-00-00-00: Vegetação de médio porte |  | 4 | [7 empty] | 22 | FALSE |  | 3E-02-12-08-00-00-00: Vegetação de médio porte | 22
3E 02 12 10 00 00 00 | 2 | 12 | 10 | 0 | 0 | 0 | 3E-02-12-10-00-00-00 | Vegetação de grande porte | 3E-02-12-10-00-00-00: Vegetação de grande porte |  | 4 | [7 empty] | 24 | FALSE |  | 3E-02-12-10-00-00-00: Vegetação de grande porte | 24
3E 04 00 00 00 00 00 | 4 | 0 | 0 | 0 | 0 | 0 | 3E-04-00-00-00-00-00 | Elementos de canteiro de obra | 3E-04-00-00-00-00-00: Elementos de canteiro de obra |  | 2 |  |  |  |  | 7 | 6 | 3 | 4 | FALSE | 3E-04 | 3E-04-00-00-00-00-00: Elementos de canteiro de obra | 4 | canteiro de obra
3E 04 02 00 00 00 00 | 4 | 2 | 0 | 0 | 0 | 0 | 3E-04-02-00-00-00-00 | Elementos de ancoragem temporária | 3E-04-02-00-00-00-00: Elementos de ancoragem temporária |  | 3 | [7 empty] | 6 | FALSE |  | 3E-04-02-00-00-00-00: Elementos de ancoragem temporária | 6
3E 04 04 00 00 00 00 | 4 | 4 | 0 | 0 | 0 | 0 | 3E-04-04-00-00-00-00 | Elementos de cimbramento | 3E-04-04-00-00-00-00: Elementos de cimbramento |  | 3 | [7 empty] | 8 | FALSE |  | 3E-04-04-00-00-00-00: Elementos de cimbramento | 8
3E 04 06 00 00 00 00 | 4 | 6 | 0 | 0 | 0 | 0 | 3E-04-06-00-00-00-00 | Elementos de escoramento | 3E-04-06-00-00-00-00: Elementos de escoramento |  | 3 | [7 empty] | 10 | FALSE |  | 3E-04-06-00-00-00-00: Elementos de escoramento | 10
3E 04 08 00 00 00 00 | 4 | 8 | 0 | 0 | 0 | 0 | 3E-04-08-00-00-00-00 | Elementos de marcação | 3E-04-08-00-00-00-00: Elementos de marcação |  | 3 | [7 empty] | 12 | FALSE |  | 3E-04-08-00-00-00-00: Elementos de marcação | 12
3E 04 10 00 00 00 00 | 4 | 10 | 0 | 0 | 0 | 0 | 3E-04-10-00-00-00-00 | Elementos de manejo de resíduos | 3E-04-10-00-00-00-00: Elementos de manejo de resíduos |  | 3 | [7 empty] | 14 | FALSE |  | 3E-04-10-00-00-00-00: Elementos de manejo de resíduos | 14
3E 04 10 02 00 00 00 | [6 empty] | 3E-04-10-02-00-00-00 | Elementos de acondicionamento de resíduos | 3E-04-10-02-00-00-00: Elementos de acondicionamento de resíduos |  | 4 | [7 empty] | 16 | FALSE |  | 3E-04-10-02-00-00-00: Elementos de acondicionamento de resíduos | 16
3E 06 00 00 00 00 00 | [6 empty] | 3E-06-00-00-00-00-00 | Elementos de drenagem | 3E-06-00-00-00-00-00: Elementos de drenagem |  | 2 |  |  |  |  | 6 | 8 | 4 | 6 | FALSE | 3E-06 | 3E-06-00-00-00-00-00: Elementos de drenagem | 6 | drenagem
3E 06 02 00 00 00 00 | [6 empty] | 3E-06-02-00-00-00-00 | Elementos de drenagem de transposição de talvegues | 3E-06-02-00-00-00-00: Elementos de drenagem de transposição de talvegues |  | 3 | [7 empty] | 8 | FALSE |  | 3E-06-02-00-00-00-00: Elementos de drenagem de transposição de talvegues | 8
3E 06 02 02 00 00 00 | [6 empty] | 3E-06-02-02-00-00-00 | Bueiro para transposição de talvegues | 3E-06-02-02-00-00-00: Bueiro para transposição de talvegues |  | 4 | [7 empty] | 10 | FALSE |  | 3E-06-02-02-00-00-00: Bueiro para transposição de talvegues | 10
3E 06 02 04 00 00 00 | [6 empty] | 3E-06-02-04-00-00-00 | Pontilhão para transposição de talvegues | 3E-06-02-04-00-00-00: Pontilhão para transposição de talvegues |  | 4 | [7 empty] | 12 | FALSE |  | 3E-06-02-04-00-00-00: Pontilhão para transposição de talvegues | 12
3E 06 02 06 00 00 00 | [6 empty] | 3E-06-02-06-00-00-00 | Ponte para transposição de talvegues | 3E-06-02-06-00-00-00: Ponte para transposição de talvegues |  | 4 | [7 empty] | 14 | FALSE |  | 3E-06-02-06-00-00-00: Ponte para transposição de talvegues | 14
3E 06 04 00 00 00 00 | [6 empty] | 3E-06-04-00-00-00-00 | Elementos de drenagem superficial | 3E-06-04-00-00-00-00: Elementos de drenagem superficial |  | 3 | [7 empty] | 10 | FALSE |  | 3E-06-04-00-00-00-00: Elementos de drenagem superficial | 10
3E 06 04 02 00 00 00 | [6 empty] | 3E-06-04-02-00-00-00 | Valeta de proteção de corte | 3E-06-04-02-00-00-00: Valeta de proteção de corte |  | 4 | [7 empty] | 12 | FALSE |  | 3E-06-04-02-00-00-00: Valeta de proteção de corte | 12
3E 06 04 04 00 00 00 | [6 empty] | 3E-06-04-04-00-00-00 | Valeta de proteção de aterro | 3E-06-04-04-00-00-00: Valeta de proteção de aterro |  | 4 | [7 empty] | 14 | FALSE |  | 3E-06-04-04-00-00-00: Valeta de proteção de aterro | 14
3E 06 04 06 00 00 00 | [6 empty] | 3E-06-04-06-00-00-00 | Valeta de canteiro central | 3E-06-04-06-00-00-00: Valeta de canteiro central |  | 4 | [7 empty] | 16 | FALSE |  | 3E-06-04-06-00-00-00: Valeta de canteiro central | 16
3E 06 04 08 00 00 00 | [6 empty] | 3E-06-04-08-00-00-00 | Sarjeta de corte | 3E-06-04-08-00-00-00: Sarjeta de corte |  | 4 | [7 empty] | 18 | FALSE |  | 3E-06-04-08-00-00-00: Sarjeta de corte | 18
3E 06 04 10 00 00 00 | [6 empty] | 3E-06-04-10-00-00-00 | Sarjeta de aterro | 3E-06-04-10-00-00-00: Sarjeta de aterro |  | 4 | [7 empty] | 20 | FALSE |  | 3E-06-04-10-00-00-00: Sarjeta de aterro | 20
3E 06 04 12 00 00 00 | [6 empty] | 3E-06-04-12-00-00-00 | Descida d'água | 3E-06-04-12-00-00-00: Descida d'água |  | 4 | [7 empty] | 22 | FALSE |  | 3E-06-04-12-00-00-00: Descida d'água | 22
3E 06 04 14 00 00 00 | [6 empty] | 3E-06-04-14-00-00-00 | Saída d'água | 3E-06-04-14-00-00-00: Saída d'água |  | 4 | [7 empty] | 24 | FALSE |  | 3E-06-04-14-00-00-00: Saída d'água | 24
3E 06 04 16 00 00 00 | [6 empty] | 3E-06-04-16-00-00-00 | Caixa coletora de drenagem superficial | 3E-06-04-16-00-00-00: Caixa coletora de drenagem superficial |  | 4 | [7 empty] | 26 | FALSE |  | 3E-06-04-16-00-00-00: Caixa coletora de drenagem superficial | 26
3E 06 04 18 00 00 00 | [6 empty] | 3E-06-04-18-00-00-00 | Bueiro de greide | 3E-06-04-18-00-00-00: Bueiro de greide |  | 4 | [7 empty] | 28 | FALSE |  | 3E-06-04-18-00-00-00: Bueiro de greide | 28
3E 06 04 20 00 00 00 | [6 empty] | 3E-06-04-20-00-00-00 | Dissipador de energia de drenagem superficial | 3E-06-04-20-00-00-00: Dissipador de energia de drenagem superficial |  | 4 | [7 empty] | 30 | FALSE |  | 3E-06-04-20-00-00-00: Dissipador de energia de drenagem superficial | 30
3E 06 04 20 02 00 00 | [6 empty] | 3E-06-04-20-02-00-00 | Bacia de amortecimento | 3E-06-04-20-02-00-00: Bacia de amortecimento |  | 5 | [7 empty] | 32 | FALSE |  | 3E-06-04-20-02-00-00: Bacia de amortecimento | 32
3E 06 04 20 04 00 00 | [6 empty] | 3E-06-04-20-04-00-00 | Dissipador contínuo | 3E-06-04-20-04-00-00: Dissipador contínuo |  | 5 | [7 empty] | 34 | FALSE |  | 3E-06-04-20-04-00-00: Dissipador contínuo | 34
3E 06 04 22 00 00 00 | [6 empty] | 3E-06-04-22-00-00-00 | Corta-rios | 3E-06-04-22-00-00-00: Corta-rios |  | 4 | [7 empty] | 32 | FALSE |  | 3E-06-04-22-00-00-00: Corta-rios | 32
3E 06 04 24 00 00 00 | [6 empty] | 3E-06-04-24-00-00-00 | Dreno de alívio de muros de arrimo | 3E-06-04-24-00-00-00: Dreno de alívio de muros de arrimo |  | 4 | [7 empty] | 34 | FALSE |  | 3E-06-04-24-00-00-00: Dreno de alívio de muros de arrimo | 34
3E 06 06 00 00 00 00 | [6 empty] | 3E-06-06-00-00-00-00 | Elementos de drenagem do pavimento | 3E-06-06-00-00-00-00: Elementos de drenagem do pavimento |  | 3 | [7 empty] | 12 | FALSE |  | 3E-06-06-00-00-00-00: Elementos de drenagem do pavimento | 12
3E 06 06 02 00 00 00 | [6 empty] | 3E-06-06-02-00-00-00 | Camada drenante | 3E-06-06-02-00-00-00: Camada drenante |  | 4 | [7 empty] | 14 | FALSE |  | 3E-06-06-02-00-00-00: Camada drenante | 14
3E 06 06 04 00 00 00 | [6 empty] | 3E-06-06-04-00-00-00 | Dreno raso longitudinal | 3E-06-06-04-00-00-00: Dreno raso longitudinal |  | 4 | [7 empty] | 16 | FALSE |  | 3E-06-06-04-00-00-00: Dreno raso longitudinal | 16
3E 06 06 06 00 00 00 | [6 empty] | 3E-06-06-06-00-00-00 | Dreno lateral de base | 3E-06-06-06-00-00-00: Dreno lateral de base |  | 4 | [7 empty] | 18 | FALSE |  | 3E-06-06-06-00-00-00: Dreno lateral de base | 18
3E 06 06 08 00 00 00 | [6 empty] | 3E-06-06-08-00-00-00 | Dreno transversal | 3E-06-06-08-00-00-00: Dreno transversal |  | 4 | [7 empty] | 20 | FALSE |  | 3E-06-06-08-00-00-00: Dreno transversal | 20
3E 06 08 00 00 00 00 | [6 empty] | 3E-06-08-00-00-00-00 | Elementos de drenagem subterrânea ou profunda | 3E-06-08-00-00-00-00: Elementos de drenagem subterrânea ou profunda |  | 3 | [7 empty] | 14 | FALSE |  | 3E-06-08-00-00-00-00: Elementos de drenagem subterrânea ou profunda | 14
3E 06 08 02 00 00 00 | [6 empty] | 3E-06-08-02-00-00-00 | Dreno profundo | 3E-06-08-02-00-00-00: Dreno profundo |  | 4 | [7 empty] | 16 | FALSE |  | 3E-06-08-02-00-00-00: Dreno profundo | 16
3E 06 08 02 02 00 00 | [6 empty] | 3E-06-08-02-02-00-00 | Dreno profundo contínuo | 3E-06-08-02-02-00-00: Dreno profundo contínuo |  | 5 | [7 empty] | 18 | FALSE |  | 3E-06-08-02-02-00-00: Dreno profundo contínuo | 18
3E 06 08 02 04 00 00 | [6 empty] | 3E-06-08-02-04-00-00 | Dreno profundo descontínuo | 3E-06-08-02-04-00-00: Dreno profundo descontínuo |  | 5 | [7 empty] | 20 | FALSE |  | 3E-06-08-02-04-00-00: Dreno profundo descontínuo | 20
3E 06 08 04 00 00 00 | [6 empty] | 3E-06-08-04-00-00-00 | Dreno espinha de peixe | 3E-06-08-04-00-00-00: Dreno espinha de peixe |  | 4 | [7 empty] | 18 | FALSE |  | 3E-06-08-04-00-00-00: Dreno espinha de peixe | 18
3E 06 08 06 00 00 00 | [6 empty] | 3E-06-08-06-00-00-00 | Colchão drenante | 3E-06-08-06-00-00-00: Colchão drenante |  | 4 | [7 empty] | 20 | FALSE |  | 3E-06-08-06-00-00-00: Colchão drenante | 20
3E 06 08 08 00 00 00 | [6 empty] | 3E-06-08-08-00-00-00 | Dreno sub-horizontal | 3E-06-08-08-00-00-00: Dreno sub-horizontal |  | 4 | [7 empty] | 22 | FALSE |  | 3E-06-08-08-00-00-00: Dreno sub-horizontal | 22
3E 06 08 10 00 00 00 | [6 empty] | 3E-06-08-10-00-00-00 | Valetão lateral | 3E-06-08-10-00-00-00: Valetão lateral |  | 4 | [7 empty] | 24 | FALSE |  | 3E-06-08-10-00-00-00: Valetão lateral | 24
3E 06 08 12 00 00 00 | [6 empty] | 3E-06-08-12-00-00-00 | Dreno vertical | 3E-06-08-12-00-00-00: Dreno vertical |  | 4 | [7 empty] | 26 | FALSE |  | 3E-06-08-12-00-00-00: Dreno vertical | 26
3E 06 10 00 00 00 00 | [6 empty] | 3E-06-10-00-00-00-00 | Elementos de drenagem de travessia urbana | 3E-06-10-00-00-00-00: Elementos de drenagem de travessia urbana |  | 3 | [7 empty] | 16 | FALSE |  | 3E-06-10-00-00-00-00: Elementos de drenagem de travessia urbana | 16
3E 06 10 02 00 00 00 | [6 empty] | 3E-06-10-02-00-00-00 | Sarjeta de drenagem de travessia urbana | 3E-06-10-02-00-00-00: Sarjeta de drenagem de travessia urbana |  | 4 | [7 empty] | 18 | FALSE |  | 3E-06-10-02-00-00-00: Sarjeta de drenagem de travessia urbana | 18
3E 06 10 04 00 00 00 | [6 empty] | 3E-06-10-04-00-00-00 | Boca-de-lobo de drenagem de travessia urbana | 3E-06-10-04-00-00-00: Boca-de-lobo de drenagem de travessia urbana |  | 4 | [7 empty] | 20 | FALSE |  | 3E-06-10-04-00-00-00: Boca-de-lobo de drenagem de travessia urbana | 20
3E 06 10 06 00 00 00 | [6 empty] | 3E-06-10-06-00-00-00 | Poço-de-visita de drenagem de travessia urbana | 3E-06-10-06-00-00-00: Poço-de-visita de drenagem de travessia urbana |  | 4 | [7 empty] | 22 | FALSE |  | 3E-06-10-06-00-00-00: Poço-de-visita de drenagem de travessia urbana | 22
3E 06 12 00 00 00 00 | [6 empty] | 3E-06-12-00-00-00-00 | Elementos geotêxteis | 3E-06-12-00-00-00-00: Elementos geotêxteis |  | 3 | [7 empty] | 18 | FALSE |  | 3E-06-12-00-00-00-00: Elementos geotêxteis | 18
3E 06 12 02 00 00 00 | [6 empty] | 3E-06-12-02-00-00-00 | Geotêxtil do tipo tecido | 3E-06-12-02-00-00-00: Geotêxtil do tipo tecido |  | 4 | [7 empty] | 20 | FALSE |  | 3E-06-12-02-00-00-00: Geotêxtil do tipo tecido | 20
3E 06 12 04 00 00 00 | [6 empty] | 3E-06-12-04-00-00-00 | Geotêxtil do tipo não tecido | 3E-06-12-04-00-00-00: Geotêxtil do tipo não tecido |  | 4 | [7 empty] | 22 | FALSE |  | 3E-06-12-04-00-00-00: Geotêxtil do tipo não tecido | 22
3E 08 00 00 00 00 00 | [6 empty] | 3E-08-00-00-00-00-00 | Elementos de tráfego | 3E-08-00-00-00-00-00: Elementos de tráfego |  | 2 |  |  |  |  | 5 | 4 | 2 | 8 | FALSE | 3E-08 | 3E-08-00-00-00-00-00: Elementos de tráfego | 8 | tráfego
3E 08 02 00 00 00 00 | [6 empty] | 3E-08-02-00-00-00-00 | Elementos de pavimentação | 3E-08-02-00-00-00-00: Elementos de pavimentação |  | 3 | [7 empty] | 10 | FALSE |  | 3E-08-02-00-00-00-00: Elementos de pavimentação | 10
3E 08 02 02 00 00 00 | [6 empty] | 3E-08-02-02-00-00-00 | Subleito de pavimento | 3E-08-02-02-00-00-00: Subleito de pavimento |  | 4 | [7 empty] | 12 | FALSE |  | 3E-08-02-02-00-00-00: Subleito de pavimento | 12
3E 08 02 04 00 00 00 | [6 empty] | 3E-08-02-04-00-00-00 | Sub-base de pavimento | 3E-08-02-04-00-00-00: Sub-base de pavimento |  | 4 | [7 empty] | 14 | FALSE |  | 3E-08-02-04-00-00-00: Sub-base de pavimento | 14
3E 08 02 06 00 00 00 | [6 empty] | 3E-08-02-06-00-00-00 | Base de pavimento | 3E-08-02-06-00-00-00: Base de pavimento |  | 4 | [7 empty] | 16 | FALSE |  | 3E-08-02-06-00-00-00: Base de pavimento | 16
3E 08 02 08 00 00 00 | [6 empty] | 3E-08-02-08-00-00-00 | Rolamento do pavimento | 3E-08-02-08-00-00-00: Rolamento do pavimento |  | 4 | [7 empty] | 18 | FALSE |  | 3E-08-02-08-00-00-00: Rolamento do pavimento | 18
3E 08 04 00 00 00 00 | [6 empty] | 3E-08-04-00-00-00-00 | Elementos de balizamento de tráfego | 3E-08-04-00-00-00-00: Elementos de balizamento de tráfego |  | 3 | [7 empty] | 12 | FALSE |  | 3E-08-04-00-00-00-00: Elementos de balizamento de tráfego | 12
3E 08 04 02 00 00 00 | [6 empty] | 3E-08-04-02-00-00-00 | Meio-fio | 3E-08-04-02-00-00-00: Meio-fio |  | 4 | [7 empty] | 14 | FALSE |  | 3E-08-04-02-00-00-00: Meio-fio | 14
3E 08 04 04 00 00 00 | [6 empty] | 3E-08-04-04-00-00-00 | Defensa | 3E-08-04-04-00-00-00: Defensa |  | 4 | [7 empty] | 16 | FALSE |  | 3E-08-04-04-00-00-00: Defensa | 16
3E 08 04 06 00 00 00 | [6 empty] | 3E-08-04-06-00-00-00 | Separador | 3E-08-04-06-00-00-00: Separador |  | 4 | [7 empty] | 18 | FALSE |  | 3E-08-04-06-00-00-00: Separador | 18
3E 08 04 08 00 00 00 | [6 empty] | 3E-08-04-08-00-00-00 | Corrimão | 3E-08-04-08-00-00-00: Corrimão |  | 4 | [7 empty] | 20 | FALSE |  | 3E-08-04-08-00-00-00: Corrimão | 20
3E 08 04 10 00 00 00 | [6 empty] | 3E-08-04-10-00-00-00 | Guarda-corpo | 3E-08-04-10-00-00-00: Guarda-corpo |  | 4 | [7 empty] | 22 | FALSE |  | 3E-08-04-10-00-00-00: Guarda-corpo | 22
3E 08 04 12 00 00 00 | [6 empty] | 3E-08-04-12-00-00-00 | Guarda-rodas | 3E-08-04-12-00-00-00: Guarda-rodas |  | 4 | [7 empty] | 24 | FALSE |  | 3E-08-04-12-00-00-00: Guarda-rodas | 24
3E 08 04 14 00 00 00 | [6 empty] | 3E-08-04-14-00-00-00 | Faixas sonorizadoras | 3E-08-04-14-00-00-00: Faixas sonorizadoras |  | 4 | [7 empty] | 26 | FALSE |  | 3E-08-04-14-00-00-00: Faixas sonorizadoras | 26
3E 08 04 16 00 00 00 | [6 empty] | 3E-08-04-16-00-00-00 | Barras de trepidação | 3E-08-04-16-00-00-00: Barras de trepidação |  | 4 | [7 empty] | 28 | FALSE |  | 3E-08-04-16-00-00-00: Barras de trepidação | 28
3E 08 04 18 00 00 00 | [6 empty] | 3E-08-04-18-00-00-00 | Quebra-molas | 3E-08-04-18-00-00-00: Quebra-molas |  | 4 | [7 empty] | 30 | FALSE |  | 3E-08-04-18-00-00-00: Quebra-molas | 30
3E 08 04 20 00 00 00 | [6 empty] | 3E-08-04-20-00-00-00 | Plataforma de tráfego | 3E-08-04-20-00-00-00: Plataforma de tráfego |  | 4 | [7 empty] | 32 | FALSE |  | 3E-08-04-20-00-00-00: Plataforma de tráfego | 32
3E 08 04 22 00 00 00 | [6 empty] | 3E-08-04-22-00-00-00 | Barreira de tráfego | 3E-08-04-22-00-00-00: Barreira de tráfego |  | 4 | [7 empty] | 34 | FALSE |  | 3E-08-04-22-00-00-00: Barreira de tráfego | 34
3E 08 04 24 00 00 00 | [6 empty] | 3E-08-04-24-00-00-00 | Piso tátil direcional | 3E-08-04-24-00-00-00: Piso tátil direcional |  | 4 | [7 empty] | 36 | FALSE |  | 3E-08-04-24-00-00-00: Piso tátil direcional | 36
3E 08 04 26 00 00 00 | [6 empty] | 3E-08-04-26-00-00-00 | Piso tátil alerta | 3E-08-04-26-00-00-00: Piso tátil alerta |  | 4 | [7 empty] | 38 | FALSE |  | 3E-08-04-26-00-00-00: Piso tátil alerta | 38
3E 08 06 00 00 00 00 | [6 empty] | 3E-08-06-00-00-00-00 | Elementos de conexão de tráfego | 3E-08-06-00-00-00-00: Elementos de conexão de tráfego |  | 3 | [7 empty] | 14 | FALSE |  | 3E-08-06-00-00-00-00: Elementos de conexão de tráfego | 14
3E 08 06 02 00 00 00 | [6 empty] | 3E-08-06-02-00-00-00 | Rampa | 3E-08-06-02-00-00-00: Rampa |  | 4 | [7 empty] | 16 | FALSE |  | 3E-08-06-02-00-00-00: Rampa | 16
3E 08 06 02 02 00 00 | [6 empty] | 3E-08-06-02-02-00-00 | Lance de rampa | 3E-08-06-02-02-00-00: Lance de rampa |  | 5 | [7 empty] | 18 | FALSE |  | 3E-08-06-02-02-00-00: Lance de rampa | 18
3E 08 06 02 04 00 00 | [6 empty] | 3E-08-06-02-04-00-00 | Patamar de rampa | 3E-08-06-02-04-00-00: Patamar de rampa |  | 5 | [7 empty] | 20 | FALSE |  | 3E-08-06-02-04-00-00: Patamar de rampa | 20
3E 08 06 04 00 00 00 | [6 empty] | 3E-08-06-04-00-00-00 | Escada | 3E-08-06-04-00-00-00: Escada |  | 4 | [7 empty] | 18 | FALSE |  | 3E-08-06-04-00-00-00: Escada | 18
3E 08 06 04 02 00 00 | [6 empty] | 3E-08-06-04-02-00-00 | Pisada de escada | 3E-08-06-04-02-00-00: Pisada de escada |  | 5 | [7 empty] | 20 | FALSE |  | 3E-08-06-04-02-00-00: Pisada de escada | 20
3E 08 06 04 04 00 00 | [6 empty] | 3E-08-06-04-04-00-00 | Espelho de escada | 3E-08-06-04-04-00-00: Espelho de escada |  | 5 | [7 empty] | 22 | FALSE |  | 3E-08-06-04-04-00-00: Espelho de escada | 22
3E 08 06 04 06 00 00 | [6 empty] | 3E-08-06-04-06-00-00 | Patamar de escada | 3E-08-06-04-06-00-00: Patamar de escada |  | 5 | [7 empty] | 24 | FALSE |  | 3E-08-06-04-06-00-00: Patamar de escada | 24
3E 08 06 06 00 00 00 | [6 empty] | 3E-08-06-06-00-00-00 | Elevador | 3E-08-06-06-00-00-00: Elevador |  | 4 | [7 empty] | 20 | FALSE |  | 3E-08-06-06-00-00-00: Elevador | 20
3E 08 06 08 00 00 00 | [6 empty] | 3E-08-06-08-00-00-00 | Monta-carga | 3E-08-06-08-00-00-00: Monta-carga |  | 4 | [7 empty] | 22 | FALSE |  | 3E-08-06-08-00-00-00: Monta-carga | 22
3E 08 06 10 00 00 00 | [6 empty] | 3E-08-06-10-00-00-00 | Plataforma | 3E-08-06-10-00-00-00: Plataforma |  | 4 | [7 empty] | 24 | FALSE |  | 3E-08-06-10-00-00-00: Plataforma | 24
3E 08 06 10 02 00 00 | [6 empty] | 3E-08-06-10-02-00-00 | Plataforma elevatória | 3E-08-06-10-02-00-00: Plataforma elevatória |  | 5 | [7 empty] | 26 | FALSE |  | 3E-08-06-10-02-00-00: Plataforma elevatória | 26
3E 08 06 10 04 00 00 | [6 empty] | 3E-08-06-10-04-00-00 | Plataforma giratória | 3E-08-06-10-04-00-00: Plataforma giratória |  | 5 | [7 empty] | 28 | FALSE |  | 3E-08-06-10-04-00-00: Plataforma giratória | 28
3E 08 08 00 00 00 00 | [6 empty] | 3E-08-08-00-00-00-00 | Elementos de sinalização | 3E-08-08-00-00-00-00: Elementos de sinalização |  | 3 | [7 empty] | 16 | FALSE |  | 3E-08-08-00-00-00-00: Elementos de sinalização | 16
3E 08 08 02 00 00 00 | [6 empty] | 3E-08-08-02-00-00-00 | Sinalização em letra dimensional | 3E-08-08-02-00-00-00: Sinalização em letra dimensional |  | 4 | [7 empty] | 18 | FALSE |  | 3E-08-08-02-00-00-00: Sinalização em letra dimensional | 18
3E 08 08 04 00 00 00 | [6 empty] | 3E-08-08-04-00-00-00 | Sinalização em painel | 3E-08-08-04-00-00-00: Sinalização em painel |  | 4 | [7 empty] | 20 | FALSE |  | 3E-08-08-04-00-00-00: Sinalização em painel | 20
3E 08 08 06 00 00 00 | [6 empty] | 3E-08-08-06-00-00-00 | Sinalização em poste e painel/coluna | 3E-08-08-06-00-00-00: Sinalização em poste e painel/coluna |  | 4 | [7 empty] | 22 | FALSE |  | 3E-08-08-06-00-00-00: Sinalização em poste e painel/coluna | 22
3E 08 08 08 00 00 00 | [6 empty] | 3E-08-08-08-00-00-00 | Sinalização com painel iluminado | 3E-08-08-08-00-00-00: Sinalização com painel iluminado |  | 4 | [7 empty] | 24 | FALSE |  | 3E-08-08-08-00-00-00: Sinalização com painel iluminado | 24
3E 08 08 10 00 00 00 | [6 empty] | 3E-08-08-10-00-00-00 | Sinalização com painel não iluminado | 3E-08-08-10-00-00-00: Sinalização com painel não iluminado |  | 4 | [7 empty] | 26 | FALSE |  | 3E-08-08-10-00-00-00: Sinalização com painel não iluminado | 26
3E 08 08 12 00 00 00 | [6 empty] | 3E-08-08-12-00-00-00 | Sinalização fotoluminescente | 3E-08-08-12-00-00-00: Sinalização fotoluminescente |  | 4 | [7 empty] | 28 | FALSE |  | 3E-08-08-12-00-00-00: Sinalização fotoluminescente | 28
3E 08 08 14 00 00 00 | [6 empty] | 3E-08-08-14-00-00-00 | Sinalização de mensagem eletrônica | 3E-08-08-14-00-00-00: Sinalização de mensagem eletrônica |  | 4 | [7 empty] | 30 | FALSE |  | 3E-08-08-14-00-00-00: Sinalização de mensagem eletrônica | 30
3E 08 08 16 00 00 00 | [6 empty] | 3E-08-08-16-00-00-00 | Sinalização flutuante | 3E-08-08-16-00-00-00: Sinalização flutuante |  | 4 | [7 empty] | 32 | FALSE |  | 3E-08-08-16-00-00-00: Sinalização flutuante | 32
3E 10 00 00 00 00 00 | [6 empty] | 3E-10-00-00-00-00-00 | Elementos de fundações | 3E-10-00-00-00-00-00: Elementos de fundações |  | 2 |  |  |  |  | 4 | 2 | 7 | 10 | FALSE | 3E-10 | 3E-10-00-00-00-00-00: Elementos de fundações | 10 | fundações
3E 10 02 00 00 00 00 | [6 empty] | 3E-10-02-00-00-00-00 | Elementos de fundações diretas | 3E-10-02-00-00-00-00: Elementos de fundações diretas |  | 3 | [7 empty] | 12 | FALSE |  | 3E-10-02-00-00-00-00: Elementos de fundações diretas | 12
3E 10 02 02 00 00 00 | [6 empty] | 3E-10-02-02-00-00-00 | Bloco de fundação | 3E-10-02-02-00-00-00: Bloco de fundação |  | 4 | [7 empty] | 14 | FALSE |  | 3E-10-02-02-00-00-00: Bloco de fundação | 14
3E 10 02 04 00 00 00 | [6 empty] | 3E-10-02-04-00-00-00 | Sapata | 3E-10-02-04-00-00-00: Sapata |  | 4 | [7 empty] | 16 | FALSE |  | 3E-10-02-04-00-00-00: Sapata | 16
3E 10 02 06 00 00 00 | [6 empty] | 3E-10-02-06-00-00-00 | Fundação em grelha | 3E-10-02-06-00-00-00: Fundação em grelha |  | 4 | [7 empty] | 18 | FALSE |  | 3E-10-02-06-00-00-00: Fundação em grelha | 18
3E 10 02 08 00 00 00 | [6 empty] | 3E-10-02-08-00-00-00 | Radier | 3E-10-02-08-00-00-00: Radier |  | 4 | [7 empty] | 20 | FALSE |  | 3E-10-02-08-00-00-00: Radier | 20
3E 10 04 00 00 00 00 | [6 empty] | 3E-10-04-00-00-00-00 | Elementos de fundações profundas | 3E-10-04-00-00-00-00: Elementos de fundações profundas |  | 3 | [7 empty] | 14 | FALSE |  | 3E-10-04-00-00-00-00: Elementos de fundações profundas | 14
3E 10 04 02 00 00 00 | [6 empty] | 3E-10-04-02-00-00-00 | Estaca | 3E-10-04-02-00-00-00: Estaca |  | 4 | [7 empty] | 16 | FALSE |  | 3E-10-04-02-00-00-00: Estaca | 16
3E 10 04 02 02 00 00 | [6 empty] | 3E-10-04-02-02-00-00 | Estaca cravada a percussão | 3E-10-04-02-02-00-00: Estaca cravada a percussão |  | 5 | [7 empty] | 18 | FALSE |  | 3E-10-04-02-02-00-00: Estaca cravada a percussão | 18
3E 10 04 02 04 00 00 | [6 empty] | 3E-10-04-02-04-00-00 | Estaca cravada por prensagem | 3E-10-04-02-04-00-00: Estaca cravada por prensagem |  | 5 | [7 empty] | 20 | FALSE |  | 3E-10-04-02-04-00-00: Estaca cravada por prensagem | 20
3E 10 04 02 06 00 00 | [6 empty] | 3E-10-04-02-06-00-00 | Estaca franki | 3E-10-04-02-06-00-00: Estaca franki |  | 5 | [7 empty] | 22 | FALSE |  | 3E-10-04-02-06-00-00: Estaca franki | 22
3E 10 04 02 08 00 00 | [6 empty] | 3E-10-04-02-08-00-00 | Estaca de tubo de ponta fechada | 3E-10-04-02-08-00-00: Estaca de tubo de ponta fechada |  | 5 | [7 empty] | 24 | FALSE |  | 3E-10-04-02-08-00-00: Estaca de tubo de ponta fechada | 24
3E 10 04 02 10 00 00 | [6 empty] | 3E-10-04-02-10-00-00 | Estaca escavada rotativa | 3E-10-04-02-10-00-00: Estaca escavada rotativa |  | 5 | [7 empty] | 26 | FALSE |  | 3E-10-04-02-10-00-00: Estaca escavada rotativa | 26
3E 10 04 02 12 00 00 | [6 empty] | 3E-10-04-02-12-00-00 | Estaca escavada diafragma | 3E-10-04-02-12-00-00: Estaca escavada diafragma |  | 5 | [7 empty] | 28 | FALSE |  | 3E-10-04-02-12-00-00: Estaca escavada diafragma | 28
3E 10 04 02 14 00 00 | [6 empty] | 3E-10-04-02-14-00-00 | Estaca moldada strauss | 3E-10-04-02-14-00-00: Estaca moldada strauss |  | 5 | [7 empty] | 30 | FALSE |  | 3E-10-04-02-14-00-00: Estaca moldada strauss | 30
3E 10 04 02 16 00 00 | [6 empty] | 3E-10-04-02-16-00-00 | Estaca moldada raiz | 3E-10-04-02-16-00-00: Estaca moldada raiz |  | 5 | [7 empty] | 32 | FALSE |  | 3E-10-04-02-16-00-00: Estaca moldada raiz | 32
3E 10 04 02 18 00 00 | [6 empty] | 3E-10-04-02-18-00-00 | Estaca pré-moldada | 3E-10-04-02-18-00-00: Estaca pré-moldada |  | 5 | [7 empty] | 34 | FALSE |  | 3E-10-04-02-18-00-00: Estaca pré-moldada | 34
3E 10 04 04 00 00 00 | [6 empty] | 3E-10-04-04-00-00-00 | Tubulão | 3E-10-04-04-00-00-00: Tubulão |  | 4 | [7 empty] | 18 | FALSE |  | 3E-10-04-04-00-00-00: Tubulão | 18
3E 10 04 06 00 00 00 | [6 empty] | 3E-10-04-06-00-00-00 | Caixão de fundação | 3E-10-04-06-00-00-00: Caixão de fundação |  | 4 | [7 empty] | 20 | FALSE |  | 3E-10-04-06-00-00-00: Caixão de fundação | 20
3E 12 00 00 00 00 00 | [6 empty] | 3E-12-00-00-00-00-00 | Elementos de estruturas | 3E-12-00-00-00-00-00: Elementos de estruturas |  | 2 |  |  |  |  | 8 | 4 | 6 | 12 | FALSE | 3E-12 | 3E-12-00-00-00-00-00: Elementos de estruturas | 12 | estruturas
3E 12 02 00 00 00 00 | [6 empty] | 3E-12-02-00-00-00-00 | Elementos estruturais de forma ativa | 3E-12-02-00-00-00-00: Elementos estruturais de forma ativa |  | 3 | [7 empty] | 14 | FALSE |  | 3E-12-02-00-00-00-00: Elementos estruturais de forma ativa | 14
3E 12 02 02 00 00 00 | [6 empty] | 3E-12-02-02-00-00-00 | Estrutura de cabo | 3E-12-02-02-00-00-00: Estrutura de cabo |  | 4 | [7 empty] | 16 | FALSE |  | 3E-12-02-02-00-00-00: Estrutura de cabo | 16
3E 12 02 04 00 00 00 | [6 empty] | 3E-12-02-04-00-00-00 | Estrutura de tenda | 3E-12-02-04-00-00-00: Estrutura de tenda |  | 4 | [7 empty] | 18 | FALSE |  | 3E-12-02-04-00-00-00: Estrutura de tenda | 18
3E 12 02 06 00 00 00 | [6 empty] | 3E-12-02-06-00-00-00 | Estrutura de pneumático | 3E-12-02-06-00-00-00: Estrutura de pneumático |  | 4 | [7 empty] | 20 | FALSE |  | 3E-12-02-06-00-00-00: Estrutura de pneumático | 20
3E 12 02 08 00 00 00 | [6 empty] | 3E-12-02-08-00-00-00 | Estrutura de arco | 3E-12-02-08-00-00-00: Estrutura de arco |  | 4 | [7 empty] | 22 | FALSE |  | 3E-12-02-08-00-00-00: Estrutura de arco | 22
3E 12 02 08 02 00 00 | [6 empty] | 3E-12-02-08-02-00-00 | Arco funicular | 3E-12-02-08-02-00-00: Arco funicular |  | 5 | [7 empty] | 24 | FALSE |  | 3E-12-02-08-02-00-00: Arco funicular | 24
3E 12 02 08 02 02 00 | [6 empty] | 3E-12-02-08-02-02-00 | Arco achete | 3E-12-02-08-02-02-00: Arco achete |  | 6 | [7 empty] | 26 | FALSE |  | 3E-12-02-08-02-02-00: Arco achete | 26
3E 12 02 08 02 04 00 | [6 empty] | 3E-12-02-08-02-04-00 | Arcobotante | 3E-12-02-08-02-04-00: Arcobotante |  | 6 | [7 empty] | 28 | FALSE |  | 3E-12-02-08-02-04-00: Arcobotante | 28
3E 12 02 08 02 06 00 | [6 empty] | 3E-12-02-08-02-06-00 | Arco cego | 3E-12-02-08-02-06-00: Arco cego |  | 6 | [7 empty] | 30 | FALSE |  | 3E-12-02-08-02-06-00: Arco cego | 30
3E 12 02 08 02 08 00 | [6 empty] | 3E-12-02-08-02-08-00 | Arco cruzeiro | 3E-12-02-08-02-08-00: Arco cruzeiro |  | 6 | [7 empty] | 32 | FALSE |  | 3E-12-02-08-02-08-00: Arco cruzeiro | 32
3E 12 02 08 02 10 00 | [6 empty] | 3E-12-02-08-02-10-00 | Arco de ogiva | 3E-12-02-08-02-10-00: Arco de ogiva |  | 6 | [7 empty] | 34 | FALSE |  | 3E-12-02-08-02-10-00: Arco de ogiva | 34
3E 12 02 08 02 12 00 | [6 empty] | 3E-12-02-08-02-12-00 | Arco toral | 3E-12-02-08-02-12-00: Arco toral |  | 6 | [7 empty] | 36 | FALSE |  | 3E-12-02-08-02-12-00: Arco toral | 36
3E 12 02 08 02 14 00 | [6 empty] | 3E-12-02-08-02-14-00 | Formalete | 3E-12-02-08-02-14-00: Formalete |  | 6 | [7 empty] | 38 | FALSE |  | 3E-12-02-08-02-14-00: Formalete | 38
3E 12 02 08 02 16 00 | [6 empty] | 3E-12-02-08-02-16-00 | Arco abatido | 3E-12-02-08-02-16-00: Arco abatido |  | 6 | [7 empty] | 40 | FALSE |  | 3E-12-02-08-02-16-00: Arco abatido | 40
3E 12 02 08 02 18 00 | [6 empty] | 3E-12-02-08-02-18-00 | Arco ferradura | 3E-12-02-08-02-18-00: Arco ferradura |  | 6 | [7 empty] | 42 | FALSE |  | 3E-12-02-08-02-18-00: Arco ferradura | 42
3E 12 02 08 02 20 00 | [6 empty] | 3E-12-02-08-02-20-00 | Arco geminado | 3E-12-02-08-02-20-00: Arco geminado |  | 6 | [7 empty] | 44 | FALSE |  | 3E-12-02-08-02-20-00: Arco geminado | 44
3E 12 02 08 02 22 00 | [6 empty] | 3E-12-02-08-02-22-00 | Arco gótico | 3E-12-02-08-02-22-00: Arco gótico |  | 6 | [7 empty] | 46 | FALSE |  | 3E-12-02-08-02-22-00: Arco gótico | 46
3E 12 02 08 02 24 00 | [6 empty] | 3E-12-02-08-02-24-00 | Arco mourisco | 3E-12-02-08-02-24-00: Arco mourisco |  | 6 | [7 empty] | 48 | FALSE |  | 3E-12-02-08-02-24-00: Arco mourisco | 48
3E 12 02 08 02 26 00 | [6 empty] | 3E-12-02-08-02-26-00 | Arco pleno | 3E-12-02-08-02-26-00: Arco pleno |  | 6 | [7 empty] | 50 | FALSE |  | 3E-12-02-08-02-26-00: Arco pleno | 50
3E 12 02 08 02 28 00 | [6 empty] | 3E-12-02-08-02-28-00 | Arco tribolado | 3E-12-02-08-02-28-00: Arco tribolado |  | 6 | [7 empty] | 52 | FALSE |  | 3E-12-02-08-02-28-00: Arco tribolado | 52
3E 12 02 08 02 30 00 | [6 empty] | 3E-12-02-08-02-30-00 | Arco tudor | 3E-12-02-08-02-30-00: Arco tudor |  | 6 | [7 empty] | 54 | FALSE |  | 3E-12-02-08-02-30-00: Arco tudor | 54
3E 12 02 08 04 00 00 | [6 empty] | 3E-12-02-08-04-00-00 | Estrutura de retículas abobadadas | 3E-12-02-08-04-00-00: Estrutura de retículas abobadadas |  | 5 | [7 empty] | 26 | FALSE |  | 3E-12-02-08-04-00-00: Estrutura de retículas abobadadas | 26
3E 12 04 00 00 00 00 | [6 empty] | 3E-12-04-00-00-00-00 | Elementos estruturais de vetor ativo | 3E-12-04-00-00-00-00: Elementos estruturais de vetor ativo |  | 3 | [7 empty] | 16 | FALSE |  | 3E-12-04-00-00-00-00: Elementos estruturais de vetor ativo | 16
3E 12 04 02 00 00 00 | [6 empty] | 3E-12-04-02-00-00-00 | Treliça plana | 3E-12-04-02-00-00-00: Treliça plana |  | 4 | [7 empty] | 18 | FALSE |  | 3E-12-04-02-00-00-00: Treliça plana | 18
3E 12 04 04 00 00 00 | [6 empty] | 3E-12-04-04-00-00-00 | Treliça combinada | 3E-12-04-04-00-00-00: Treliça combinada |  | 4 | [7 empty] | 20 | FALSE |  | 3E-12-04-04-00-00-00: Treliça combinada | 20
3E 12 04 06 00 00 00 | [6 empty] | 3E-12-04-06-00-00-00 | Treliça curva | 3E-12-04-06-00-00-00: Treliça curva |  | 4 | [7 empty] | 22 | FALSE |  | 3E-12-04-06-00-00-00: Treliça curva | 22
3E 12 04 08 00 00 00 | [6 empty] | 3E-12-04-08-00-00-00 | Treliça espacial | 3E-12-04-08-00-00-00: Treliça espacial |  | 4 | [7 empty] | 24 | FALSE |  | 3E-12-04-08-00-00-00: Treliça espacial | 24
3E 12 06 00 00 00 00 | [6 empty] | 3E-12-06-00-00-00-00 | Elementos estruturais de seção ativa | 3E-12-06-00-00-00-00: Elementos estruturais de seção ativa |  | 3 | [7 empty] | 18 | FALSE |  | 3E-12-06-00-00-00-00: Elementos estruturais de seção ativa | 18
3E 12 06 02 00 00 00 | [6 empty] | 3E-12-06-02-00-00-00 | Viga | 3E-12-06-02-00-00-00: Viga |  | 4 | [7 empty] | 20 | FALSE |  | 3E-12-06-02-00-00-00: Viga | 20
3E 12 06 02 02 00 00 | [6 empty] | 3E-12-06-02-02-00-00 | Verga | 3E-12-06-02-02-00-00: Verga |  | 5 | [7 empty] | 22 | FALSE |  | 3E-12-06-02-02-00-00: Verga | 22
3E 12 06 02 04 00 00 | [6 empty] | 3E-12-06-02-04-00-00 | Contraverga | 3E-12-06-02-04-00-00: Contraverga |  | 5 | [7 empty] | 24 | FALSE |  | 3E-12-06-02-04-00-00: Contraverga | 24
3E 12 06 04 00 00 00 | [6 empty] | 3E-12-06-04-00-00-00 | Pórtico | 3E-12-06-04-00-00-00: Pórtico |  | 4 | [7 empty] | 22 | FALSE |  | 3E-12-06-04-00-00-00: Pórtico | 22
3E 12 06 06 00 00 00 | [6 empty] | 3E-12-06-06-00-00-00 | Malha de viga | 3E-12-06-06-00-00-00: Malha de viga |  | 4 | [7 empty] | 24 | FALSE |  | 3E-12-06-06-00-00-00: Malha de viga | 24
3E 12 06 08 00 00 00 | [6 empty] | 3E-12-06-08-00-00-00 | Laje | 3E-12-06-08-00-00-00: Laje |  | 4 | [7 empty] | 26 | FALSE |  | 3E-12-06-08-00-00-00: Laje | 26
3E 12 08 00 00 00 00 | [6 empty] | 3E-12-08-00-00-00-00 | Elementos estruturais de superfície ativa | 3E-12-08-00-00-00-00: Elementos estruturais de superfície ativa |  | 3 | [7 empty] | 20 | FALSE |  | 3E-12-08-00-00-00-00: Elementos estruturais de superfície ativa | 20
3E 12 08 02 00 00 00 | [6 empty] | 3E-12-08-02-00-00-00 | Estrutura de placas | 3E-12-08-02-00-00-00: Estrutura de placas |  | 4 | [7 empty] | 22 | FALSE |  | 3E-12-08-02-00-00-00: Estrutura de placas | 22
3E 12 08 04 00 00 00 | [6 empty] | 3E-12-08-04-00-00-00 | Estrutura de placas dobradas | 3E-12-08-04-00-00-00: Estrutura de placas dobradas |  | 4 | [7 empty] | 24 | FALSE |  | 3E-12-08-04-00-00-00: Estrutura de placas dobradas | 24
3E 12 08 06 00 00 00 | [6 empty] | 3E-12-08-06-00-00-00 | Estrutura de casca | 3E-12-08-06-00-00-00: Estrutura de casca |  | 4 | [7 empty] | 26 | FALSE |  | 3E-12-08-06-00-00-00: Estrutura de casca | 26
3E 12 08 06 02 00 00 | [6 empty] | 3E-12-08-06-02-00-00 | Casca de curvas simples | 3E-12-08-06-02-00-00: Casca de curvas simples |  | 5 | [7 empty] | 28 | FALSE |  | 3E-12-08-06-02-00-00: Casca de curvas simples | 28
3E 12 08 06 04 00 00 | [6 empty] | 3E-12-08-06-04-00-00 | Casca em cúpula | 3E-12-08-06-04-00-00: Casca em cúpula |  | 5 | [7 empty] | 30 | FALSE |  | 3E-12-08-06-04-00-00: Casca em cúpula | 30
3E 12 08 06 06 00 00 | [6 empty] | 3E-12-08-06-06-00-00 | Casca em sela | 3E-12-08-06-06-00-00: Casca em sela |  | 5 | [7 empty] | 32 | FALSE |  | 3E-12-08-06-06-00-00: Casca em sela | 32
3E 12 10 00 00 00 00 | [6 empty] | 3E-12-10-00-00-00-00 | Elementos estruturais de altura ativa | 3E-12-10-00-00-00-00: Elementos estruturais de altura ativa |  | 3 | [7 empty] | 22 | FALSE |  | 3E-12-10-00-00-00-00: Elementos estruturais de altura ativa | 22
3E 12 10 02 00 00 00 | [6 empty] | 3E-12-10-02-00-00-00 | Estrutura de transmissão vertical de cargas | 3E-12-10-02-00-00-00: Estrutura de transmissão vertical de cargas |  | 4 | [7 empty] | 24 | FALSE |  | 3E-12-10-02-00-00-00: Estrutura de transmissão vertical de cargas | 24
3E 12 10 02 02 00 00 | [6 empty] | 3E-12-10-02-02-00-00 | Pilar | 3E-12-10-02-02-00-00: Pilar |  | 5 | [7 empty] | 26 | FALSE |  | 3E-12-10-02-02-00-00: Pilar | 26
3E 12 12 00 00 00 00 | [6 empty] | 3E-12-12-00-00-00-00 | Elementos de acoplamento estrutural | 3E-12-12-00-00-00-00: Elementos de acoplamento estrutural |  | 3 | [7 empty] | 24 | FALSE |  | 3E-12-12-00-00-00-00: Elementos de acoplamento estrutural | 24
3E 12 12 02 00 00 00 | [6 empty] | 3E-12-12-02-00-00-00 | Acoplamento elástico | 3E-12-12-02-00-00-00: Acoplamento elástico |  | 4 | [7 empty] | 26 | FALSE |  | 3E-12-12-02-00-00-00: Acoplamento elástico | 26
3E 12 12 04 00 00 00 | [6 empty] | 3E-12-12-04-00-00-00 | Acoplamento flexível | 3E-12-12-04-00-00-00: Acoplamento flexível |  | 4 | [7 empty] | 28 | FALSE |  | 3E-12-12-04-00-00-00: Acoplamento flexível | 28
3E 12 12 06 00 00 00 | [6 empty] | 3E-12-12-06-00-00-00 | Acoplamento seco | 3E-12-12-06-00-00-00: Acoplamento seco |  | 4 | [7 empty] | 30 | FALSE |  | 3E-12-12-06-00-00-00: Acoplamento seco | 30
3E 12 12 08 00 00 00 | [6 empty] | 3E-12-12-08-00-00-00 | Acoplamento úmido | 3E-12-12-08-00-00-00: Acoplamento úmido |  | 4 | [7 empty] | 32 | FALSE |  | 3E-12-12-08-00-00-00: Acoplamento úmido | 32
3E 12 12 10 00 00 00 | [6 empty] | 3E-12-12-10-00-00-00 | Ancoragem | 3E-12-12-10-00-00-00: Ancoragem |  | 4 | [7 empty] | 34 | FALSE |  | 3E-12-12-10-00-00-00: Ancoragem | 34
3E 14 00 00 00 00 00 | [6 empty] | 3E-14-00-00-00-00-00 | Elementos de vedações | 3E-14-00-00-00-00-00: Elementos de vedações |  | 2 |  |  |  |  | 3 | 1 | 3 | 14 | FALSE | 3E-14 | 3E-14-00-00-00-00-00: Elementos de vedações | 14 | vedações
3E 14 02 00 00 00 00 | [6 empty] | 3E-14-02-00-00-00-00 | Parede | 3E-14-02-00-00-00-00: Parede |  | 3 | [7 empty] | 16 | FALSE |  | 3E-14-02-00-00-00-00: Parede | 16
3E 14 02 02 00 00 00 | [6 empty] | 3E-14-02-02-00-00-00 | Núcleo de parede | 3E-14-02-02-00-00-00: Núcleo de parede |  | 4 | [7 empty] | 18 | FALSE |  | 3E-14-02-02-00-00-00: Núcleo de parede | 18
3E 14 02 04 00 00 00 | [6 empty] | 3E-14-02-04-00-00-00 | Acabamento de parede | 3E-14-02-04-00-00-00: Acabamento de parede |  | 4 | [7 empty] | 20 | FALSE |  | 3E-14-02-04-00-00-00: Acabamento de parede | 20
3E 14 04 00 00 00 00 | [6 empty] | 3E-14-04-00-00-00-00 | Cobertura | 3E-14-04-00-00-00-00: Cobertura |  | 3 | [7 empty] | 18 | FALSE |  | 3E-14-04-00-00-00-00: Cobertura | 18
3E 14 04 02 00 00 00 | [6 empty] | 3E-14-04-02-00-00-00 | Telhado | 3E-14-04-02-00-00-00: Telhado |  | 4 | [7 empty] | 20 | FALSE |  | 3E-14-04-02-00-00-00: Telhado | 20
3E 14 04 02 02 00 00 | [6 empty] | 3E-14-04-02-02-00-00 | Cumeeira | 3E-14-04-02-02-00-00: Cumeeira |  | 5 | [7 empty] | 22 | FALSE |  | 3E-14-04-02-02-00-00: Cumeeira | 22
3E 14 04 02 04 00 00 | [6 empty] | 3E-14-04-02-04-00-00 | Espigão | 3E-14-04-02-04-00-00: Espigão |  | 5 | [7 empty] | 24 | FALSE |  | 3E-14-04-02-04-00-00: Espigão | 24
3E 14 04 02 06 00 00 | [6 empty] | 3E-14-04-02-06-00-00 | Rincão | 3E-14-04-02-06-00-00: Rincão |  | 5 | [7 empty] | 26 | FALSE |  | 3E-14-04-02-06-00-00: Rincão | 26
3E 14 04 02 08 00 00 | [6 empty] | 3E-14-04-02-08-00-00 | Beiral | 3E-14-04-02-08-00-00: Beiral |  | 5 | [7 empty] | 28 | FALSE |  | 3E-14-04-02-08-00-00: Beiral | 28
3E 14 04 02 10 00 00 | [6 empty] | 3E-14-04-02-10-00-00 | Telhamento | 3E-14-04-02-10-00-00: Telhamento |  | 5 | [7 empty] | 30 | FALSE |  | 3E-14-04-02-10-00-00: Telhamento | 30
3E 14 04 02 12 00 00 | [6 empty] | 3E-14-04-02-12-00-00 | Tesoura | 3E-14-04-02-12-00-00: Tesoura |  | 5 | [7 empty] | 32 | FALSE |  | 3E-14-04-02-12-00-00: Tesoura | 32
3E 14 04 02 14 00 00 | [6 empty] | 3E-14-04-02-14-00-00 | Pontalete | 3E-14-04-02-14-00-00: Pontalete |  | 5 | [7 empty] | 34 | FALSE |  | 3E-14-04-02-14-00-00: Pontalete | 34
3E 16 00 00 00 00 00 | [6 empty] | 3E-16-00-00-00-00-00 | Elementos de acabamentos | 3E-16-00-00-00-00-00: Elementos de acabamentos |  | 2 |  |  |  |  | 4 | 3 | 5 | 16 | FALSE | 3E-16 | 3E-16-00-00-00-00-00: Elementos de acabamentos | 16 | acabamentos
3E 16 02 00 00 00 00 | [6 empty] | 3E-16-02-00-00-00-00 | Pisos | 3E-16-02-00-00-00-00: Pisos |  | 3 | [7 empty] | 18 | FALSE |  | 3E-16-02-00-00-00-00: Pisos | 18
3E 16 02 02 00 00 00 | [6 empty] | 3E-16-02-02-00-00-00 | Contrapiso | 3E-16-02-02-00-00-00: Contrapiso |  | 4 | [7 empty] | 20 | FALSE |  | 3E-16-02-02-00-00-00: Contrapiso | 20
3E 16 02 04 00 00 00 | [6 empty] | 3E-16-02-04-00-00-00 | Revestimento de piso | 3E-16-02-04-00-00-00: Revestimento de piso |  | 4 | [7 empty] | 22 | FALSE |  | 3E-16-02-04-00-00-00: Revestimento de piso | 22
3E 16 02 06 00 00 00 | [6 empty] | 3E-16-02-06-00-00-00 | Soleira | 3E-16-02-06-00-00-00: Soleira |  | 4 | [7 empty] | 24 | FALSE |  | 3E-16-02-06-00-00-00: Soleira | 24
3E 16 02 08 00 00 00 | [6 empty] | 3E-16-02-08-00-00-00 | Pingadeira | 3E-16-02-08-00-00-00: Pingadeira |  | 4 | [7 empty] | 26 | FALSE |  | 3E-16-02-08-00-00-00: Pingadeira | 26
3E 16 02 10 00 00 00 | [6 empty] | 3E-16-02-10-00-00-00 | Tropicão | 3E-16-02-10-00-00-00: Tropicão |  | 4 | [7 empty] | 28 | FALSE |  | 3E-16-02-10-00-00-00: Tropicão | 28
3E 16 04 00 00 00 00 | [6 empty] | 3E-16-04-00-00-00-00 | Forros | 3E-16-04-00-00-00-00: Forros |  | 3 | [7 empty] | 20 | FALSE |  | 3E-16-04-00-00-00-00: Forros | 20
3E 16 04 02 00 00 00 | [6 empty] | 3E-16-04-02-00-00-00 | Painel de forro | 3E-16-04-02-00-00-00: Painel de forro |  | 4 | [7 empty] | 22 | FALSE |  | 3E-16-04-02-00-00-00: Painel de forro | 22
3E 16 04 04 00 00 00 | [6 empty] | 3E-16-04-04-00-00-00 | Pendural | 3E-16-04-04-00-00-00: Pendural |  | 4 | [7 empty] | 24 | FALSE |  | 3E-16-04-04-00-00-00: Pendural | 24
3E 16 04 06 00 00 00 | [6 empty] | 3E-16-04-06-00-00-00 | Junta de dilatação de forro | 3E-16-04-06-00-00-00: Junta de dilatação de forro |  | 4 | [7 empty] | 26 | FALSE |  | 3E-16-04-06-00-00-00: Junta de dilatação de forro | 26
3E 16 04 08 00 00 00 | [6 empty] | 3E-16-04-08-00-00-00 | Tabica | 3E-16-04-08-00-00-00: Tabica |  | 4 | [7 empty] | 28 | FALSE |  | 3E-16-04-08-00-00-00: Tabica | 28
3E 16 06 00 00 00 00 | [6 empty] | 3E-16-06-00-00-00-00 | Acabamentos de paredes | 3E-16-06-00-00-00-00: Acabamentos de paredes |  | 3 | [7 empty] | 22 | FALSE |  | 3E-16-06-00-00-00-00: Acabamentos de paredes | 22
3E 16 06 02 00 00 00 | [6 empty] | 3E-16-06-02-00-00-00 | Cantoneira para paredes | 3E-16-06-02-00-00-00: Cantoneira para paredes |  | 4 | [7 empty] | 24 | FALSE |  | 3E-16-06-02-00-00-00: Cantoneira para paredes | 24
3E 16 06 04 00 00 00 | [6 empty] | 3E-16-06-04-00-00-00 | Rodapé | 3E-16-06-04-00-00-00: Rodapé |  | 4 | [7 empty] | 26 | FALSE |  | 3E-16-06-04-00-00-00: Rodapé | 26
3E 16 06 06 00 00 00 | [6 empty] | 3E-16-06-06-00-00-00 | Rodameio | 3E-16-06-06-00-00-00: Rodameio |  | 4 | [7 empty] | 28 | FALSE |  | 3E-16-06-06-00-00-00: Rodameio | 28
3E 16 06 08 00 00 00 | [6 empty] | 3E-16-06-08-00-00-00 | Sanca | 3E-16-06-08-00-00-00: Sanca |  | 4 | [7 empty] | 30 | FALSE |  | 3E-16-06-08-00-00-00: Sanca | 30
3E 18 00 00 00 00 00 | [6 empty] | 3E-18-00-00-00-00-00 | Elementos de impermeabilização | 3E-18-00-00-00-00-00: Elementos de impermeabilização |  | 2 |  |  |  |  | 4 | 4 | 7 | 18 | FALSE | 3E-18 | 3E-18-00-00-00-00-00: Elementos de impermeabilização | 18 | impermeabilização
3E 18 02 00 00 00 00 | [6 empty] | 3E-18-02-00-00-00-00 | Elementos de regularização da impermeabilização | 3E-18-02-00-00-00-00: Elementos de regularização da impermeabilização |  | 3 | [7 empty] | 20 | FALSE |  | 3E-18-02-00-00-00-00: Elementos de regularização da impermeabilização | 20
3E 18 04 00 00 00 00 | [6 empty] | 3E-18-04-00-00-00-00 | Elementos impermeabilizante | 3E-18-04-00-00-00-00: Elementos impermeabilizante |  | 3 | [7 empty] | 22 | FALSE |  | 3E-18-04-00-00-00-00: Elementos impermeabilizante | 22
3E 18 06 00 00 00 00 | [6 empty] | 3E-18-06-00-00-00-00 | Elementos de isolamento térmico da impermeabilização | 3E-18-06-00-00-00-00: Elementos de isolamento térmico da impermeabilização |  | 3 | [7 empty] | 24 | FALSE |  | 3E-18-06-00-00-00-00: Elementos de isolamento térmico da impermeabilização | 24
3E 18 08 00 00 00 00 | [6 empty] | 3E-18-08-00-00-00-00 | Elementos de proteção mecânica da impermeabilização | 3E-18-08-00-00-00-00: Elementos de proteção mecânica da impermeabilização |  | 3 | [7 empty] | 26 | FALSE |  | 3E-18-08-00-00-00-00: Elementos de proteção mecânica da impermeabilização | 26
3E 20 00 00 00 00 00 | [6 empty] | 3E-20-00-00-00-00-00 | Elementos de aberturas | 3E-20-00-00-00-00-00: Elementos de aberturas |  | 2 |  |  |  |  | 5 | 6 | 4 | 20 | FALSE | 3E-20 | 3E-20-00-00-00-00-00: Elementos de aberturas | 20 | aberturas
3E 20 02 00 00 00 00 | [6 empty] | 3E-20-02-00-00-00-00 | Elementos de aberturas para circulação | 3E-20-02-00-00-00-00: Elementos de aberturas para circulação |  | 3 | [7 empty] | 22 | FALSE |  | 3E-20-02-00-00-00-00: Elementos de aberturas para circulação | 22
3E 20 02 02 00 00 00 | [6 empty] | 3E-20-02-02-00-00-00 | Portas | 3E-20-02-02-00-00-00: Portas |  | 4 | [7 empty] | 24 | FALSE |  | 3E-20-02-02-00-00-00: Portas | 24
3E 20 02 02 02 00 00 | [6 empty] | 3E-20-02-02-02-00-00 | Porta de correr | 3E-20-02-02-02-00-00: Porta de correr |  | 5 | [7 empty] | 26 | FALSE |  | 3E-20-02-02-02-00-00: Porta de correr | 26
3E 20 02 02 04 00 00 | [6 empty] | 3E-20-02-02-04-00-00 | Porta de girar | 3E-20-02-02-04-00-00: Porta de girar |  | 5 | [7 empty] | 28 | FALSE |  | 3E-20-02-02-04-00-00: Porta de girar | 28
3E 20 02 02 06 00 00 | [6 empty] | 3E-20-02-02-06-00-00 | Porta camarão | 3E-20-02-02-06-00-00: Porta camarão |  | 5 | [7 empty] | 30 | FALSE |  | 3E-20-02-02-06-00-00: Porta camarão | 30
3E 20 02 02 08 00 00 | [6 empty] | 3E-20-02-02-08-00-00 | Porta de enrolar | 3E-20-02-02-08-00-00: Porta de enrolar |  | 5 | [7 empty] | 32 | FALSE |  | 3E-20-02-02-08-00-00: Porta de enrolar | 32
3E 20 02 02 10 00 00 | [6 empty] | 3E-20-02-02-10-00-00 | Porta pivotante | 3E-20-02-02-10-00-00: Porta pivotante |  | 5 | [7 empty] | 34 | FALSE |  | 3E-20-02-02-10-00-00: Porta pivotante | 34
3E 20 02 02 12 00 00 | [6 empty] | 3E-20-02-02-12-00-00 | Porta giratória | 3E-20-02-02-12-00-00: Porta giratória |  | 5 | [7 empty] | 36 | FALSE |  | 3E-20-02-02-12-00-00: Porta giratória | 36
3E 20 02 04 00 00 00 | [6 empty] | 3E-20-02-04-00-00-00 | Alçapões | 3E-20-02-04-00-00-00: Alçapões |  | 4 | [7 empty] | 26 | FALSE |  | 3E-20-02-04-00-00-00: Alçapões | 26
3E 20 04 00 00 00 00 | [6 empty] | 3E-20-04-00-00-00-00 | Elementos de aberturas para ventilação e iluminação natural | 3E-20-04-00-00-00-00: Elementos de aberturas para ventilação e iluminação natural |  | 3 | [7 empty] | 24 | FALSE |  | 3E-20-04-00-00-00-00: Elementos de aberturas para ventilação e iluminação natural | 24
3E 20 04 02 00 00 00 | [6 empty] | 3E-20-04-02-00-00-00 | Janelas | 3E-20-04-02-00-00-00: Janelas |  | 4 | [7 empty] | 26 | FALSE |  | 3E-20-04-02-00-00-00: Janelas | 26
3E 20 04 02 02 00 00 | [6 empty] | 3E-20-04-02-02-00-00 | Janela de correr | 3E-20-04-02-02-00-00: Janela de correr |  | 5 | [7 empty] | 28 | FALSE |  | 3E-20-04-02-02-00-00: Janela de correr | 28
3E 20 04 02 04 00 00 | [6 empty] | 3E-20-04-02-04-00-00 | Janela pivotante | 3E-20-04-02-04-00-00: Janela pivotante |  | 5 | [7 empty] | 30 | FALSE |  | 3E-20-04-02-04-00-00: Janela pivotante | 30
3E 20 04 02 06 00 00 | [6 empty] | 3E-20-04-02-06-00-00 | Janela basculante | 3E-20-04-02-06-00-00: Janela basculante |  | 5 | [7 empty] | 32 | FALSE |  | 3E-20-04-02-06-00-00: Janela basculante | 32
3E 20 04 02 08 00 00 | [6 empty] | 3E-20-04-02-08-00-00 | Janela projetante | 3E-20-04-02-08-00-00: Janela projetante |  | 5 | [7 empty] | 34 | FALSE |  | 3E-20-04-02-08-00-00: Janela projetante | 34
3E 20 04 02 10 00 00 | [6 empty] | 3E-20-04-02-10-00-00 | Janela guilhotina | 3E-20-04-02-10-00-00: Janela guilhotina |  | 5 | [7 empty] | 36 | FALSE |  | 3E-20-04-02-10-00-00: Janela guilhotina | 36
3E 20 04 04 00 00 00 | [6 empty] | 3E-20-04-04-00-00-00 | Domus | 3E-20-04-04-00-00-00: Domus |  | 4 | [7 empty] | 28 | FALSE |  | 3E-20-04-04-00-00-00: Domus | 28
3E 20 04 06 00 00 00 | [6 empty] | 3E-20-04-06-00-00-00 | Cúpula | 3E-20-04-06-00-00-00: Cúpula |  | 4 | [7 empty] | 30 | FALSE |  | 3E-20-04-06-00-00-00: Cúpula | 30
3E 20 04 08 00 00 00 | [6 empty] | 3E-20-04-08-00-00-00 | Claraboia | 3E-20-04-08-00-00-00: Claraboia |  | 4 | [7 empty] | 32 | FALSE |  | 3E-20-04-08-00-00-00: Claraboia | 32
3E 20 04 10 00 00 00 | [6 empty] | 3E-20-04-10-00-00-00 | Átrio para iluminação e ventilação | 3E-20-04-10-00-00-00: Átrio para iluminação e ventilação |  | 4 | [7 empty] | 34 | FALSE |  | 3E-20-04-10-00-00-00: Átrio para iluminação e ventilação | 34
3E 20 04 12 00 00 00 | [6 empty] | 3E-20-04-12-00-00-00 | Lantemim | 3E-20-04-12-00-00-00: Lantemim |  | 4 | [7 empty] | 36 | FALSE |  | 3E-20-04-12-00-00-00: Lantemim | 36
3E 20 04 14 00 00 00 | [6 empty] | 3E-20-04-14-00-00-00 | Shed | 3E-20-04-14-00-00-00: Shed |  | 4 | [7 empty] | 38 | FALSE |  | 3E-20-04-14-00-00-00: Shed | 38
3E 22 00 00 00 00 00 | [6 empty] | 3E-22-00-00-00-00-00 | Elementos de acústica | 3E-22-00-00-00-00-00: Elementos de acústica |  | 2 |  |  |  |  | 6 | 8 | 8 | 22 | FALSE | 3E-22 | 3E-22-00-00-00-00-00: Elementos acústicos | 22 | acústica
3E 22 02 00 00 00 00 | [6 empty] | 3E-22-02-00-00-00-00 | Elementos absorvedores | 3E-22-02-00-00-00-00: Elementos absorvedores |  | 3 | [7 empty] | 24 | FALSE |  | 3E-22-02-00-00-00-00: Elementos absorvedores | 24
3E 22 04 00 00 00 00 | [6 empty] | 3E-22-04-00-00-00-00 | Elementos de barreira | 3E-22-04-00-00-00-00: Elementos de barreira |  | 3 | [7 empty] | 26 | FALSE |  | 3E-22-04-00-00-00-00: Elementos de barreira | 26
3E 22 06 00 00 00 00 | [6 empty] | 3E-22-06-00-00-00-00 | Elementos atenuadores | 3E-22-06-00-00-00-00: Elementos atenuadores |  | 3 | [7 empty] | 28 | FALSE |  | 3E-22-06-00-00-00-00: Elementos atenuadores | 28
3E 22 08 00 00 00 00 | [6 empty] | 3E-22-08-00-00-00-00 | Elementos de enclausuramento | 3E-22-08-00-00-00-00: Elementos de enclausuramento |  | 3 | [7 empty] | 30 | FALSE |  | 3E-22-08-00-00-00-00: Elementos de enclausuramento | 30
3E 24 00 00 00 00 00 | [6 empty] | 3E-24-00-00-00-00-00 | Elementos de redes de transmissão de eletricidade | 3E-24-00-00-00-00-00: Elementos de redes de transmissão de eletricidade |  | 2 |  |  |  |  | 7 | 6 | 7 | 24 | FALSE | 3E-24 | 3E-24-00-00-00-00-00: Elementos de redes de transmissão de eletricidade | 24 | redes de transmissão de eletricidade
3E 24 02 00 00 00 00 | [6 empty] | 3E-24-02-00-00-00-00 | Linhas de transmissão | 3E-24-02-00-00-00-00: Linhas de transmissão |  | 3 | [7 empty] | 26 | FALSE |  | 3E-24-02-00-00-00-00: Linhas de transmissão | 26
3E 24 04 00 00 00 00 | [6 empty] | 3E-24-04-00-00-00-00 | Rede de distribuição | 3E-24-04-00-00-00-00: Rede de distribuição |  | 3 | [7 empty] | 28 | FALSE |  | 3E-24-04-00-00-00-00: Rede de distribuição | 28
3E 24 06 00 00 00 00 | [6 empty] | 3E-24-06-00-00-00-00 | Subestação de distribuição | 3E-24-06-00-00-00-00: Subestação de distribuição |  | 3 | [7 empty] | 30 | FALSE |  | 3E-24-06-00-00-00-00: Subestação de distribuição | 30
3E 24 08 00 00 00 00 | [6 empty] | 3E-24-08-00-00-00-00 | Transformador de distribuição | 3E-24-08-00-00-00-00: Transformador de distribuição |  | 3 | [7 empty] | 32 | FALSE |  | 3E-24-08-00-00-00-00: Transformador de distribuição | 32
3E 26 00 00 00 00 00 | [6 empty] | 3E-26-00-00-00-00-00 | Elementos de instalações prediais de eletricidade | 3E-26-00-00-00-00-00: Elementos de instalações prediais de eletricidade |  | 2 |  |  |  |  | 5 | 5 | 6 | 26 | FALSE | 3E-26 | 3E-26-00-00-00-00-00: Elementos de instalações prediais de eletricidade | 26 | instalações prediais de eletricidade
3E 26 02 00 00 00 00 | [6 empty] | 3E-26-02-00-00-00-00 | Ramais de fornecimento de corrente | 3E-26-02-00-00-00-00: Ramais de fornecimento de corrente |  | 3 | [7 empty] | 28 | FALSE |  | 3E-26-02-00-00-00-00: Ramais de fornecimento de corrente | 28
3E 26 02 02 00 00 00 | [6 empty] | 3E-26-02-02-00-00-00 | Ramal de ligação | 3E-26-02-02-00-00-00: Ramal de ligação |  | 4 | [7 empty] | 30 | FALSE |  | 3E-26-02-02-00-00-00: Ramal de ligação | 30
3E 26 02 04 00 00 00 | [6 empty] | 3E-26-02-04-00-00-00 | Ramal de entrada | 3E-26-02-04-00-00-00: Ramal de entrada |  | 4 | [7 empty] | 32 | FALSE |  | 3E-26-02-04-00-00-00: Ramal de entrada | 32
3E 26 02 06 00 00 00 | [6 empty] | 3E-26-02-06-00-00-00 | Ramal alimentador | 3E-26-02-06-00-00-00: Ramal alimentador |  | 4 | [7 empty] | 34 | FALSE |  | 3E-26-02-06-00-00-00: Ramal alimentador | 34
3E 26 04 00 00 00 00 | [6 empty] | 3E-26-04-00-00-00-00 | Elementos para a interrupção de corrente | 3E-26-04-00-00-00-00: Elementos para a interrupção de corrente |  | 3 | [7 empty] | 30 | FALSE |  | 3E-26-04-00-00-00-00: Elementos para a interrupção de corrente | 30
3E 26 04 02 00 00 00 | [6 empty] | 3E-26-04-02-00-00-00 | Fusíveis | 3E-26-04-02-00-00-00: Fusíveis |  | 4 | [7 empty] | 32 | FALSE |  | 3E-26-04-02-00-00-00: Fusíveis | 32
3E 26 04 02 02 00 00 | [6 empty] | 3E-26-04-02-02-00-00 | Fusível para proteção de uso geral | 3E-26-04-02-02-00-00: Fusível para proteção de uso geral |  | 5 | [7 empty] | 34 | FALSE |  | 3E-26-04-02-02-00-00: Fusível para proteção de uso geral | 34
3E 26 04 02 04 00 00 | [6 empty] | 3E-26-04-02-04-00-00 | Fusível de circuitos motores | 3E-26-04-02-04-00-00: Fusível de circuitos motores |  | 5 | [7 empty] | 36 | FALSE |  | 3E-26-04-02-04-00-00: Fusível de circuitos motores | 36
3E 26 04 02 06 00 00 | [6 empty] | 3E-26-04-02-06-00-00 | Fusível para proteção de semicondutores | 3E-26-04-02-06-00-00: Fusível para proteção de semicondutores |  | 5 | [7 empty] | 38 | FALSE |  | 3E-26-04-02-06-00-00: Fusível para proteção de semicondutores | 38
3E 26 04 04 00 00 00 | [6 empty] | 3E-26-04-04-00-00-00 | Disjuntores | 3E-26-04-04-00-00-00: Disjuntores |  | 4 | [7 empty] | 34 | FALSE |  | 3E-26-04-04-00-00-00: Disjuntores | 34
3E 26 04 06 00 00 00 | [6 empty] | 3E-26-04-06-00-00-00 | Dispositivo diferencial-residual (DR) | 3E-26-04-06-00-00-00: Dispositivo diferencial-residual (DR) |  | 4 | [7 empty] | 36 | FALSE |  | 3E-26-04-06-00-00-00: Dispositivo diferencial-residual (DR) | 36
3E 26 06 00 00 00 00 | [6 empty] | 3E-26-06-00-00-00-00 | Elementos para o isolamento de corrente | 3E-26-06-00-00-00-00: Elementos para o isolamento de corrente |  | 3 | [7 empty] | 32 | FALSE |  | 3E-26-06-00-00-00-00: Elementos para o isolamento de corrente | 32
3E 26 06 02 00 00 00 | [6 empty] | 3E-26-06-02-00-00-00 | Seccionador | 3E-26-06-02-00-00-00: Seccionador |  | 4 | [7 empty] | 34 | FALSE |  | 3E-26-06-02-00-00-00: Seccionador | 34
3E 26 06 04 00 00 00 | [6 empty] | 3E-26-06-04-00-00-00 | Isolador | 3E-26-06-04-00-00-00: Isolador |  | 4 | [7 empty] | 36 | FALSE |  | 3E-26-06-04-00-00-00: Isolador | 36
3E 26 06 06 00 00 00 | [6 empty] | 3E-26-06-06-00-00-00 | Resistor de aterramento | 3E-26-06-06-00-00-00: Resistor de aterramento |  | 4 | [7 empty] | 38 | FALSE |  | 3E-26-06-06-00-00-00: Resistor de aterramento | 38
3E 26 06 08 00 00 00 | [6 empty] | 3E-26-06-08-00-00-00 | Disparador diferencial | 3E-26-06-08-00-00-00: Disparador diferencial |  | 4 | [7 empty] | 40 | FALSE |  | 3E-26-06-08-00-00-00: Disparador diferencial | 40
3E 26 06 10 00 00 00 | [6 empty] | 3E-26-06-10-00-00-00 | Limitador de sobretensões | 3E-26-06-10-00-00-00: Limitador de sobretensões |  | 4 | [7 empty] | 42 | FALSE |  | 3E-26-06-10-00-00-00: Limitador de sobretensões | 42
3E 26 08 00 00 00 00 | [6 empty] | 3E-26-08-00-00-00-00 | Elementos para a estabilização de corrente | 3E-26-08-00-00-00-00: Elementos para a estabilização de corrente |  | 3 | [7 empty] | 34 | FALSE |  | 3E-26-08-00-00-00-00: Elementos para a estabilização de corrente | 34
3E 26 08 02 00 00 00 | [6 empty] | 3E-26-08-02-00-00-00 | Dispositivo de proteção contra sobretensões elétricas (DPS-e) | 3E-26-08-02-00-00-00: Dispositivo de proteção contra sobretensões elétricas (DPS-e) |  | 4 | [7 empty] | 36 | FALSE |  | 3E-26-08-02-00-00-00: Dispositivo de proteção contra sobretensões elétricas (DPS-e) | 36
3E 26 08 04 00 00 00 | [6 empty] | 3E-26-08-04-00-00-00 | Dispositivo de proteção contra surtos | 3E-26-08-04-00-00-00: Dispositivo de proteção contra surtos |  | 4 | [7 empty] | 38 | FALSE |  | 3E-26-08-04-00-00-00: Dispositivo de proteção contra surtos | 38
3E 26 08 06 00 00 00 | [6 empty] | 3E-26-08-06-00-00-00 | Barramento de equipotencialização principal (BEP) | 3E-26-08-06-00-00-00: Barramento de equipotencialização principal (BEP) |  | 4 | [7 empty] | 40 | FALSE |  | 3E-26-08-06-00-00-00: Barramento de equipotencialização principal (BEP) | 40
3E 26 10 00 00 00 00 | [6 empty] | 3E-26-10-00-00-00-00 | Elementos para dispersão de descargas elétricas | 3E-26-10-00-00-00-00: Elementos para dispersão de descargas elétricas |  | 3 | [7 empty] | 36 | FALSE |  | 3E-26-10-00-00-00-00: Elementos para dispersão de descargas elétricas | 36
3E 26 10 02 00 00 00 | [6 empty] | 3E-26-10-02-00-00-00 | Aterramento funcional | 3E-26-10-02-00-00-00: Aterramento funcional |  | 4 | [7 empty] | 38 | FALSE |  | 3E-26-10-02-00-00-00: Aterramento funcional | 38
3E 26 10 04 00 00 00 | [6 empty] | 3E-26-10-04-00-00-00 | Aterramento de proteção | 3E-26-10-04-00-00-00: Aterramento de proteção |  | 4 | [7 empty] | 40 | FALSE |  | 3E-26-10-04-00-00-00: Aterramento de proteção | 40
3E 26 10 06 00 00 00 | [6 empty] | 3E-26-10-06-00-00-00 | Aterramento de trabalho | 3E-26-10-06-00-00-00: Aterramento de trabalho |  | 4 | [7 empty] | 42 | FALSE |  | 3E-26-10-06-00-00-00: Aterramento de trabalho | 42
3E 26 10 08 00 00 00 | [6 empty] | 3E-26-10-08-00-00-00 | Aterramento para entrada de energia/entrada de serviço | 3E-26-10-08-00-00-00: Aterramento para entrada de energia/entrada de serviço |  | 4 | [7 empty] | 44 | FALSE |  | 3E-26-10-08-00-00-00: Aterramento para entrada de energia/entrada de serviço | 44
3E 26 10 10 00 00 00 | [6 empty] | 3E-26-10-10-00-00-00 | Rede captora de descargas | 3E-26-10-10-00-00-00: Rede captora de descargas |  | 4 | [7 empty] | 46 | FALSE |  | 3E-26-10-10-00-00-00: Rede captora de descargas | 46
3E 26 10 12 00 00 00 | [6 empty] | 3E-26-10-12-00-00-00 | Eletrodo para a dispersão de descargas elétricas | 3E-26-10-12-00-00-00: Eletrodo para a dispersão de descargas elétricas |  | 4 | [7 empty] | 48 | FALSE |  | 3E-26-10-12-00-00-00: Eletrodo para a dispersão de descargas elétricas | 48
3E 26 10 14 00 00 00 | [6 empty] | 3E-26-10-14-00-00-00 | Descida de descarga | 3E-26-10-14-00-00-00: Descida de descarga |  | 4 | [7 empty] | 50 | FALSE |  | 3E-26-10-14-00-00-00: Descida de descarga | 50
3E 26 10 16 00 00 00 | [6 empty] | 3E-26-10-16-00-00-00 | Condutor de descida | 3E-26-10-16-00-00-00: Condutor de descida |  | 4 | [7 empty] | 52 | FALSE |  | 3E-26-10-16-00-00-00: Condutor de descida | 52
3E 26 10 18 00 00 00 | [6 empty] | 3E-26-10-18-00-00-00 | Condutor de equipotencialização | 3E-26-10-18-00-00-00: Condutor de equipotencialização |  | 4 | [7 empty] | 54 | FALSE |  | 3E-26-10-18-00-00-00: Condutor de equipotencialização | 54
3E 26 10 20 00 00 00 | [6 empty] | 3E-26-10-20-00-00-00 | Barramento de equipotencialização funcional | 3E-26-10-20-00-00-00: Barramento de equipotencialização funcional |  | 4 | [7 empty] | 56 | FALSE |  | 3E-26-10-20-00-00-00: Barramento de equipotencialização funcional | 56
3E 26 10 22 00 00 00 | [6 empty] | 3E-26-10-22-00-00-00 | Conector de medição | 3E-26-10-22-00-00-00: Conector de medição |  | 4 | [7 empty] | 58 | FALSE |  | 3E-26-10-22-00-00-00: Conector de medição | 58
3E 26 10 24 00 00 00 | [6 empty] | 3E-26-10-24-00-00-00 | Anel de cintamento | 3E-26-10-24-00-00-00: Anel de cintamento |  | 4 | [7 empty] | 60 | FALSE |  | 3E-26-10-24-00-00-00: Anel de cintamento | 60
3E 26 10 26 00 00 00 | [6 empty] | 3E-26-10-26-00-00-00 | Caixa de equalização | 3E-26-10-26-00-00-00: Caixa de equalização |  | 4 | [7 empty] | 62 | FALSE |  | 3E-26-10-26-00-00-00: Caixa de equalização | 62
3E 26 12 00 00 00 00 | [6 empty] | 3E-26-12-00-00-00-00 | Elementos para a distribuição de corrente | 3E-26-12-00-00-00-00: Elementos para a distribuição de corrente |  | 3 | [7 empty] | 38 | FALSE |  | 3E-26-12-00-00-00-00: Elementos para a distribuição de corrente | 38
3E 26 12 02 00 00 00 | [6 empty] | 3E-26-12-02-00-00-00 | Circuitos | 3E-26-12-02-00-00-00: Circuitos |  | 4 | [7 empty] | 40 | FALSE |  | 3E-26-12-02-00-00-00: Circuitos | 40
3E 26 12 02 02 00 00 | [6 empty] | 3E-26-12-02-02-00-00 | Circuito de alta-tensão | 3E-26-12-02-02-00-00: Circuito de alta-tensão |  | 5 | [7 empty] | 42 | FALSE |  | 3E-26-12-02-02-00-00: Circuito de alta-tensão | 42
3E 26 12 02 04 00 00 | [6 empty] | 3E-26-12-02-04-00-00 | Circuito de baixa tensão | 3E-26-12-02-04-00-00: Circuito de baixa tensão |  | 5 | [7 empty] | 44 | FALSE |  | 3E-26-12-02-04-00-00: Circuito de baixa tensão | 44
3E 26 12 02 06 00 00 | [6 empty] | 3E-26-12-02-06-00-00 | Circuito de corrente altemada | 3E-26-12-02-06-00-00: Circuito de corrente altemada |  | 5 | [7 empty] | 46 | FALSE |  | 3E-26-12-02-06-00-00: Circuito de corrente altemada | 46
3E 26 12 02 08 00 00 | [6 empty] | 3E-26-12-02-08-00-00 | Circuito de corrente contínua | 3E-26-12-02-08-00-00: Circuito de corrente contínua |  | 5 | [7 empty] | 48 | FALSE |  | 3E-26-12-02-08-00-00: Circuito de corrente contínua | 48
3E 26 12 02 10 00 00 | [6 empty] | 3E-26-12-02-10-00-00 | Circuito monofásico | 3E-26-12-02-10-00-00: Circuito monofásico |  | 5 | [7 empty] | 50 | FALSE |  | 3E-26-12-02-10-00-00: Circuito monofásico | 50
3E 26 12 02 12 00 00 | [6 empty] | 3E-26-12-02-12-00-00 | Circuito bifásico | 3E-26-12-02-12-00-00: Circuito bifásico |  | 5 | [7 empty] | 52 | FALSE |  | 3E-26-12-02-12-00-00: Circuito bifásico | 52
3E 26 12 02 14 00 00 | [6 empty] | 3E-26-12-02-14-00-00 | Circuito trifásico | 3E-26-12-02-14-00-00: Circuito trifásico |  | 5 | [7 empty] | 54 | FALSE |  | 3E-26-12-02-14-00-00: Circuito trifásico | 54
3E 26 12 04 00 00 00 | [6 empty] | 3E-26-12-04-00-00-00 | Quadro de distribuição residencial | 3E-26-12-04-00-00-00: Quadro de distribuição residencial | QDC; Quadro Elétrico | 4 | [7 empty] | 42 | FALSE |  | 3E-26-12-04-00-00-00: Quadro de distribuição residencial | 42
3E 26 12 06 00 00 00 | [6 empty] | 3E-26-12-06-00-00-00 | Painel geral de baixa tensão | 3E-26-12-06-00-00-00: Painel geral de baixa tensão |  | 4 | [7 empty] | 44 | FALSE |  | 3E-26-12-06-00-00-00: Painel geral de baixa tensão | 44
3E 26 14 00 00 00 00 | [6 empty] | 3E-26-14-00-00-00-00 | Elementos para a transformação de corrente | 3E-26-14-00-00-00-00: Elementos para a transformação de corrente |  | 3 | [7 empty] | 40 | FALSE |  | 3E-26-14-00-00-00-00: Elementos para a transformação de corrente | 40
3E 26 14 02 00 00 00 | [6 empty] | 3E-26-14-02-00-00-00 | Transformador diferencial | 3E-26-14-02-00-00-00: Transformador diferencial |  | 4 | [7 empty] | 42 | FALSE |  | 3E-26-14-02-00-00-00: Transformador diferencial | 42
3E 26 14 04 00 00 00 | [6 empty] | 3E-26-14-04-00-00-00 | Transformador de corrente | 3E-26-14-04-00-00-00: Transformador de corrente |  | 4 | [7 empty] | 44 | FALSE |  | 3E-26-14-04-00-00-00: Transformador de corrente | 44
3E 26 14 06 00 00 00 | [6 empty] | 3E-26-14-06-00-00-00 | Transformador de potência | 3E-26-14-06-00-00-00: Transformador de potência |  | 4 | [7 empty] | 46 | FALSE |  | 3E-26-14-06-00-00-00: Transformador de potência | 46
3E 26 16 00 00 00 00 | [6 empty] | 3E-26-16-00-00-00-00 | Elementos para o acionamento de corrente | 3E-26-16-00-00-00-00: Elementos para o acionamento de corrente | Interruptor; Disjuntor; DPS; DR; Dispositivo de Proteção Conta Surtos; Diferencial Residual | 3 | [7 empty] | 42 | FALSE |  | 3E-26-16-00-00-00-00: Elementos para o acionamento de corrente | 42
3E 26 16 02 00 00 00 | [6 empty] | 3E-26-16-02-00-00-00 | Interruptores | 3E-26-16-02-00-00-00: Interruptores |  | 4 | [7 empty] | 44 | FALSE |  | 3E-26-16-02-00-00-00: Interruptores | 44
3E 26 16 04 00 00 00 | [6 empty] | 3E-26-16-04-00-00-00 | Controladores de intensidade - dimmer | 3E-26-16-04-00-00-00: Controladores de intensidade - dimmer |  | 4 | [7 empty] | 46 | FALSE |  | 3E-26-16-04-00-00-00: Controladores de intensidade: dimmer | 46
3E 26 18 00 00 00 00 | [6 empty] | 3E-26-18-00-00-00-00 | Elementos para o fornecimento de corrente | 3E-26-18-00-00-00-00: Elementos para o fornecimento de corrente |  | 3 | [7 empty] | 44 | FALSE |  | 3E-26-18-00-00-00-00: Elementos para o fornecimento de corrente | 44
3E 26 20 00 00 00 00 | [6 empty] | 3E-26-20-00-00-00-00 | Elementos condutores de corrente | 3E-26-20-00-00-00-00: Elementos condutores de corrente |  | 3 | [7 empty] | 46 | FALSE |  | 3E-26-20-00-00-00-00: Elementos condutores de corrente | 46
3E 26 20 02 00 00 00 | [6 empty] | 3E-26-20-02-00-00-00 | Condutor para baixa tensão | 3E-26-20-02-00-00-00: Condutor para baixa tensão |  | 4 | [7 empty] | 48 | FALSE |  | 3E-26-20-02-00-00-00: Condutor para baixa tensão | 48
3E 26 20 04 00 00 00 | [6 empty] | 3E-26-20-04-00-00-00 | Condutor para uso geral | 3E-26-20-04-00-00-00: Condutor para uso geral |  | 4 | [7 empty] | 50 | FALSE |  | 3E-26-20-04-00-00-00: Condutor para uso geral | 50
3E 26 20 06 00 00 00 | [6 empty] | 3E-26-20-06-00-00-00 | Condutor para uso específico | 3E-26-20-06-00-00-00: Condutor para uso específico |  | 4 | [7 empty] | 52 | FALSE |  | 3E-26-20-06-00-00-00: Condutor para uso específico | 52
3E 26 20 08 00 00 00 | [6 empty] | 3E-26-20-08-00-00-00 | Condutor de fase | 3E-26-20-08-00-00-00: Condutor de fase |  | 4 | [7 empty] | 54 | FALSE |  | 3E-26-20-08-00-00-00: Condutor de fase | 54
3E 26 20 10 00 00 00 | [6 empty] | 3E-26-20-10-00-00-00 | Condutor neutro | 3E-26-20-10-00-00-00: Condutor neutro |  | 4 | [7 empty] | 56 | FALSE |  | 3E-26-20-10-00-00-00: Condutor neutro | 56
3E 26 20 12 00 00 00 | [6 empty] | 3E-26-20-12-00-00-00 | Condutor-terra | 3E-26-20-12-00-00-00: Condutor-terra |  | 4 | [7 empty] | 58 | FALSE |  | 3E-26-20-12-00-00-00: Condutor-terra | 58
3E 26 20 14 00 00 00 | [6 empty] | 3E-26-20-14-00-00-00 | Condutor de retorno | 3E-26-20-14-00-00-00: Condutor de retorno |  | 4 | [7 empty] | 60 | FALSE |  | 3E-26-20-14-00-00-00: Condutor de retorno | 60
3E 26 20 16 00 00 00 | [6 empty] | 3E-26-20-16-00-00-00 | Condutor pen | 3E-26-20-16-00-00-00: Condutor pen |  | 4 | [7 empty] | 62 | FALSE |  | 3E-26-20-16-00-00-00: Condutor pen | 62
3E 26 22 00 00 00 00 | [6 empty] | 3E-26-22-00-00-00-00 | Elementos para a proteção de condutores | 3E-26-22-00-00-00-00: Elementos para a proteção de condutores |  | 3 | [7 empty] | 48 | FALSE |  | 3E-26-22-00-00-00-00: Elementos para a proteção de condutores | 48
3E 26 22 02 00 00 00 | [6 empty] | 3E-26-22-02-00-00-00 | Condutos | 3E-26-22-02-00-00-00: Condutos |  | 4 |  |  |  |  | 1 | 2 | 4 | 50 | FALSE |  | 3E-26-22-02-00-00-00: Condutos | 50
[7 empty] | 3E-26-22-02-00-00-02 | Canaleta Metálica | 3E-26-22-02-00-00-02: Canaleta Metálica |  | 7 |  |  | 7 | 1 | 8 | 7 | 392 |  | FALSE
[7 empty] | 3E-26-22-02-00-00-04 | Eletroduto Flexível Amarelo | 3E-26-22-02-00-00-04: Eletroduto Flexível Amarelo |  | 7 |  |  | 7 | 1 | 3 | 1 | 21 |  | FALSE
[7 empty] | 3E-26-22-02-00-00-06 | Eletroduto Flexível Cinza | 3E-26-22-02-00-00-06: Eletroduto Flexível Cinza |  | 7 |  |  | 7 | 1 | 4 | 2 | 56 |  | FALSE
[7 empty] | 3E-26-22-02-00-00-08 | Eletroduto Rígido PVC Preto | 3E-26-22-02-00-00-08: Eletroduto Rígido PVC Preto |  | 7 |  |  | 7 | 1 | 5 | 4 | 140 |  | FALSE
3E 26 22 04 00 00 00 | [6 empty] | 3E-26-22-04-00-00-00 | Fixadores | 3E-26-22-04-00-00-00: Fixadores |  | 4 | [7 empty] | 52 | FALSE |  | 3E-26-22-04-00-00-00: Fixadores | 52
3E 26 22 06 00 00 00 | [6 empty] | 3E-26-22-06-00-00-00 | Grampos | 3E-26-22-06-00-00-00: Grampos |  | 4 | [7 empty] | 54 | FALSE |  | 3E-26-22-06-00-00-00: Grampos | 54
3E 26 22 08 00 00 00 | [6 empty] | 3E-26-22-08-00-00-00 | Suportes | 3E-26-22-08-00-00-00: Suportes |  | 4 | [7 empty] | 56 | FALSE |  | 3E-26-22-08-00-00-00: Suportes | 56
3E 26 22 10 00 00 00 | [6 empty] | 3E-26-22-10-00-00-00 | Conectores | 3E-26-22-10-00-00-00: Conectores |  | 4 | [7 empty] | 58 | FALSE |  | 3E-26-22-10-00-00-00: Conectores | 58
3E 26 22 10 02 00 00 | [6 empty] | 3E-26-22-10-02-00-00 | Derivadores | 3E-26-22-10-02-00-00: Derivadores |  | 5 | [7 empty] | 60 | FALSE |  | 3E-26-22-10-02-00-00: Derivadores | 60
3E 26 22 10 04 00 00 | [6 empty] | 3E-26-22-10-04-00-00 | Emendas | 3E-26-22-10-04-00-00: Emendas |  | 5 | [7 empty] | 62 | FALSE |  | 3E-26-22-10-04-00-00: Emendas | 62
3E 26 22 10 06 00 00 | [6 empty] | 3E-26-22-10-06-00-00 | Terminais | 3E-26-22-10-06-00-00: Terminais |  | 5 | [7 empty] | 64 | FALSE |  | 3E-26-22-10-06-00-00: Terminais | 64
3E 28 00 00 00 00 00 | [6 empty] | 3E-28-00-00-00-00-00 | Elementos de iluminação | 3E-28-00-00-00-00-00: Elementos de iluminação |  | 2 |  |  |  |  | 6 | 8 | 8 | 28 | FALSE | 3E-28 | 3E-28-00-00-00-00-00: Elementos de iluminação | 28 | iluminação
3E 28 02 00 00 00 00 | [6 empty] | 3E-28-02-00-00-00-00 | Elementos de iluminação de uso geral | 3E-28-02-00-00-00-00: Elementos de iluminação de uso geral |  | 3 | [7 empty] | 30 | FALSE |  | 3E-28-02-00-00-00-00: Elementos de iluminação de uso geral | 30
3E 28 02 02 00 00 00 | [6 empty] | 3E-28-02-02-00-00-00 | Fluxo luminoso direto | 3E-28-02-02-00-00-00: Fluxo luminoso direto |  | 4 | [7 empty] | 32 | FALSE |  | 3E-28-02-02-00-00-00: Fluxo luminoso direto | 32
3E 28 02 04 00 00 00 | [6 empty] | 3E-28-02-04-00-00-00 | Fluxo luminoso indireto | 3E-28-02-04-00-00-00: Fluxo luminoso indireto |  | 4 | [7 empty] | 34 | FALSE |  | 3E-28-02-04-00-00-00: Fluxo luminoso indireto | 34
3E 28 02 06 00 00 00 | [6 empty] | 3E-28-02-06-00-00-00 | Fluxo luminoso semidireto | 3E-28-02-06-00-00-00: Fluxo luminoso semidireto |  | 4 | [7 empty] | 36 | FALSE |  | 3E-28-02-06-00-00-00: Fluxo luminoso semidireto | 36
3E 28 02 08 00 00 00 | [6 empty] | 3E-28-02-08-00-00-00 | Fluxo luminoso semi-indireto | 3E-28-02-08-00-00-00: Fluxo luminoso semi-indireto |  | 4 | [7 empty] | 38 | FALSE |  | 3E-28-02-08-00-00-00: Fluxo luminoso semi-indireto | 38
3E 28 02 10 00 00 00 | [6 empty] | 3E-28-02-10-00-00-00 | Fluxo luminoso geral-difuso | 3E-28-02-10-00-00-00: Fluxo luminoso geral-difuso |  | 4 | [7 empty] | 40 | FALSE |  | 3E-28-02-10-00-00-00: Fluxo luminoso geral-difuso | 40
3E 28 04 00 00 00 00 | [6 empty] | 3E-28-04-00-00-00-00 | Elementos para modificar fluxos luminosos | 3E-28-04-00-00-00-00: Elementos para modificar fluxos luminosos |  | 3 | [7 empty] | 32 | FALSE |  | 3E-28-04-00-00-00-00: Elementos para modificar fluxos luminosos | 32
3E 28 04 02 00 00 00 | [6 empty] | 3E-28-04-02-00-00-00 | Superfície de absorção | 3E-28-04-02-00-00-00: Superfície de absorção |  | 4 | [7 empty] | 34 | FALSE |  | 3E-28-04-02-00-00-00: Superfície de absorção | 34
3E 28 04 04 00 00 00 | [6 empty] | 3E-28-04-04-00-00-00 | Superfície de refração | 3E-28-04-04-00-00-00: Superfície de refração |  | 4 | [7 empty] | 36 | FALSE |  | 3E-28-04-04-00-00-00: Superfície de refração | 36
3E 28 04 06 00 00 00 | [6 empty] | 3E-28-04-06-00-00-00 | Superficie de reflexão | 3E-28-04-06-00-00-00: Superficie de reflexão |  | 4 | [7 empty] | 38 | FALSE |  | 3E-28-04-06-00-00-00: Superficie de reflexão | 38
3E 28 04 08 00 00 00 | [6 empty] | 3E-28-04-08-00-00-00 | Superfície de difusão | 3E-28-04-08-00-00-00: Superfície de difusão |  | 4 | [7 empty] | 40 | FALSE |  | 3E-28-04-08-00-00-00: Superfície de difusão | 40
3E 28 04 10 00 00 00 | [6 empty] | 3E-28-04-10-00-00-00 | Superfície louver | 3E-28-04-10-00-00-00: Superfície louver |  | 4 | [7 empty] | 42 | FALSE |  | 3E-28-04-10-00-00-00: Superfície louver | 42
3E 28 06 00 00 00 00 | [6 empty] | 3E-28-06-00-00-00-00 | Elementos de iluminação de emergência | 3E-28-06-00-00-00-00: Elementos de iluminação de emergência |  | 3 | [7 empty] | 34 | FALSE |  | 3E-28-06-00-00-00-00: Elementos de iluminação de emergência | 34
3E 30 00 00 00 00 00 | [6 empty] | 3E-30-00-00-00-00-00 | Elementos de ventilação e exaustão | 3E-30-00-00-00-00-00: Elementos de ventilação e exaustão |  | 2 |  |  |  |  | 4 | 5 | 5 | 30 | FALSE | 3E-30 | 3E-30-00-00-00-00-00: Elementos de ventilação e exaustão | 30 | ventilação e exaustão
3E 30 02 00 00 00 00 | [6 empty] | 3E-30-02-00-00-00-00 | Elementos de ventilação | 3E-30-02-00-00-00-00: Elementos de ventilação |  | 3 | [7 empty] | 32 | FALSE |  | 3E-30-02-00-00-00-00: Elementos de ventilação | 32
3E 30 02 02 00 00 00 | [6 empty] | 3E-30-02-02-00-00-00 | Ventilador centrífugo | 3E-30-02-02-00-00-00: Ventilador centrífugo |  | 4 | [7 empty] | 34 | FALSE |  | 3E-30-02-02-00-00-00: Ventilador centrífugo | 34
3E 30 02 04 00 00 00 | [6 empty] | 3E-30-02-04-00-00-00 | Ventilador axial ou tipo hélice | 3E-30-02-04-00-00-00: Ventilador axial ou tipo hélice |  | 4 | [7 empty] | 36 | FALSE |  | 3E-30-02-04-00-00-00: Ventilador axial ou tipo hélice | 36
3E 30 04 00 00 00 00 | [6 empty] | 3E-30-04-00-00-00-00 | Elementos de exaustão | 3E-30-04-00-00-00-00: Elementos de exaustão |  | 3 | [7 empty] | 34 | FALSE |  | 3E-30-04-00-00-00-00: Elementos de exaustão | 34
3E 30 04 02 00 00 00 | [6 empty] | 3E-30-04-02-00-00-00 | Captor de exaustão | 3E-30-04-02-00-00-00: Captor de exaustão |  | 4 | [7 empty] | 36 | FALSE |  | 3E-30-04-02-00-00-00: Captor de exaustão | 36
3E 30 04 04 00 00 00 | [6 empty] | 3E-30-04-04-00-00-00 | Duto de ar de exaustão | 3E-30-04-04-00-00-00: Duto de ar de exaustão |  | 4 | [7 empty] | 38 | FALSE |  | 3E-30-04-04-00-00-00: Duto de ar de exaustão | 38
3E 30 04 06 00 00 00 | [6 empty] | 3E-30-04-06-00-00-00 | Ventilador de exaustão | 3E-30-04-06-00-00-00: Ventilador de exaustão |  | 4 | [7 empty] | 40 | FALSE |  | 3E-30-04-06-00-00-00: Ventilador de exaustão | 40
3E 30 04 08 00 00 00 | [6 empty] | 3E-30-04-08-00-00-00 | Chaminé de exaustão | 3E-30-04-08-00-00-00: Chaminé de exaustão |  | 4 | [7 empty] | 42 | FALSE |  | 3E-30-04-08-00-00-00: Chaminé de exaustão | 42
3E 32 00 00 00 00 00 | [6 empty] | 3E-32-00-00-00-00-00 | Elementos de rede de distribuição de telecomunicações | 3E-32-00-00-00-00-00: Elementos de rede de distribuição de telecomunicações |  | 2 |  |  |  |  | 3 | 3 | 4 | 32 | FALSE | 3E-32 | 3E-32-00-00-00-00-00: Elementos de rede de distribuição de telecomunicações | 32 | rede de distribuição de telecomunicações
3E 32 02 00 00 00 00 | [6 empty] | 3E-32-02-00-00-00-00 | Elementos de rede de distribuição de telefonia | 3E-32-02-00-00-00-00: Elementos de rede de distribuição de telefonia |  | 3 | [7 empty] | 34 | FALSE |  | 3E-32-02-00-00-00-00: Elementos de rede de distribuição de telefonia | 34
3E 32 02 02 00 00 00 | [6 empty] | 3E-32-02-02-00-00-00 | Elementos da rede primária de distribuição de telefonia | 3E-32-02-02-00-00-00: Elementos da rede primária de distribuição de telefonia |  | 4 | [7 empty] | 36 | FALSE |  | 3E-32-02-02-00-00-00: Elementos da rede primária de distribuição de telefonia | 36
3E 32 02 04 00 00 00 | [6 empty] | 3E-32-02-04-00-00-00 | Elementos da rede secundária de distribuição de telefonia | 3E-32-02-04-00-00-00: Elementos da rede secundária de distribuição de telefonia |  | 4 | [7 empty] | 38 | FALSE |  | 3E-32-02-04-00-00-00: Elementos da rede secundária de distribuição de telefonia | 38
3E 32 04 00 00 00 00 | [6 empty] | 3E-32-04-00-00-00-00 | Elementos para redes de rádio | 3E-32-04-00-00-00-00: Elementos para redes de rádio |  | 3 | [7 empty] | 36 | FALSE |  | 3E-32-04-00-00-00-00: Elementos para redes de rádio | 36
3E 32 06 00 00 00 00 | [6 empty] | 3E-32-06-00-00-00-00 | Elementos para redes de tv | 3E-32-06-00-00-00-00: Elementos para redes de tv |  | 3 | [7 empty] | 38 | FALSE |  | 3E-32-06-00-00-00-00: Elementos para redes de tv | 38
3E 32 08 00 00 00 00 | [6 empty] | 3E-32-08-00-00-00-00 | Elementos para distribuição de internet | 3E-32-08-00-00-00-00: Elementos para distribuição de internet |  | 3 | [7 empty] | 40 | FALSE |  | 3E-32-08-00-00-00-00: Elementos para distribuição de internet | 40
3E 34 00 00 00 00 00 | [6 empty] | 3E-34-00-00-00-00-00 | Elementos de instalações prediais de telecomunicações | 3E-34-00-00-00-00-00: Elementos de instalações prediais de telecomunicações |  | 2 |  |  |  |  | 3 | 3 | 2 | 34 | FALSE | 3E-34 | 3E-34-00-00-00-00-00: Elementos de instalações prediais de telecomunicações | 34 | instalações prediais de telecomunicações
3E 34 02 00 00 00 00 | [6 empty] | 3E-34-02-00-00-00-00 | Elementos de instalações de telefonia | 3E-34-02-00-00-00-00: Elementos de instalações de telefonia |  | 3 | [7 empty] | 36 | FALSE |  | 3E-34-02-00-00-00-00: Elementos de instalações de telefonia | 36
3E 34 02 02 00 00 00 | [6 empty] | 3E-34-02-02-00-00-00 | Elementos de entrada telefônica | 3E-34-02-02-00-00-00: Elementos de entrada telefônica |  | 4 | [7 empty] | 38 | FALSE |  | 3E-34-02-02-00-00-00: Elementos de entrada telefônica | 38
3E 34 02 04 00 00 00 | [6 empty] | 3E-34-02-04-00-00-00 | Elementos de ramais de entrada telefônica | 3E-34-02-04-00-00-00: Elementos de ramais de entrada telefônica |  | 4 | [7 empty] | 40 | FALSE |  | 3E-34-02-04-00-00-00: Elementos de ramais de entrada telefônica | 40
3E 34 02 06 00 00 00 | [6 empty] | 3E-34-02-06-00-00-00 | Elementos para distribuição interna de telefonia | 3E-34-02-06-00-00-00: Elementos para distribuição interna de telefonia |  | 4 | [7 empty] | 42 | FALSE |  | 3E-34-02-06-00-00-00: Elementos para distribuição interna de telefonia | 42
3E 34 04 00 00 00 00 | [6 empty] | 3E-34-04-00-00-00-00 | Elementos para instalações de internet | 3E-34-04-00-00-00-00: Elementos para instalações de internet |  | 3 | [7 empty] | 38 | FALSE |  | 3E-34-04-00-00-00-00: Elementos para instalações de internet | 38
3E 34 06 00 00 00 00 | [6 empty] | 3E-34-06-00-00-00-00 | Elementos para instalações de recepção de sinal de rádio | 3E-34-06-00-00-00-00: Elementos para instalações de recepção de sinal de rádio |  | 3 | [7 empty] | 40 | FALSE |  | 3E-34-06-00-00-00-00: Elementos para instalações de recepção de sinal de rádio | 40
3E 34 08 00 00 00 00 | [6 empty] | 3E-34-08-00-00-00-00 | Elementos para instalações de recepção de sinal de tv | 3E-34-08-00-00-00-00: Elementos para instalações de recepção de sinal de tv |  | 3 | [7 empty] | 42 | FALSE |  | 3E-34-08-00-00-00-00: Elementos para instalações de recepção de sinal de tv | 42
3E 36 00 00 00 00 00 | [6 empty] | 3E-36-00-00-00-00-00 | Elementos para sistemas de abastecimento de água | 3E-36-00-00-00-00-00: Elementos para sistemas de abastecimento de água |  | 2 |  |  |  |  | 5 | 6 | 3 | 36 | FALSE | 3E-36 | 3E-36-00-00-00-00-00: Elementos para sistemas de abastecimento de água | 36 | Elementos para sistemas de abastecimento de água
3E 36 02 00 00 00 00 | [6 empty] | 3E-36-02-00-00-00-00 | Elementos para captação de água bruta | 3E-36-02-00-00-00-00: Elementos para captação de água bruta |  | 3 | [7 empty] | 38 | FALSE |  | 3E-36-02-00-00-00-00: Elementos para captação de água bruta | 38
3E 36 04 00 00 00 00 | [6 empty] | 3E-36-04-00-00-00-00 | Elementos para adução de água bruta | 3E-36-04-00-00-00-00: Elementos para adução de água bruta |  | 3 | [7 empty] | 40 | FALSE |  | 3E-36-04-00-00-00-00: Elementos para adução de água bruta | 40
3E 36 06 00 00 00 00 | [6 empty] | 3E-36-06-00-00-00-00 | Elementos para reservação de água bruta | 3E-36-06-00-00-00-00: Elementos para reservação de água bruta |  | 3 | [7 empty] | 42 | FALSE |  | 3E-36-06-00-00-00-00: Elementos para reservação de água bruta | 42
3E 36 08 00 00 00 00 | [6 empty] | 3E-36-08-00-00-00-00 | Elementos para tratamento de água bruta | 3E-36-08-00-00-00-00: Elementos para tratamento de água bruta |  | 3 | [7 empty] | 44 | FALSE |  | 3E-36-08-00-00-00-00: Elementos para tratamento de água bruta | 44
3E 36 10 00 00 00 00 | [6 empty] | 3E-36-10-00-00-00-00 | Elementos para adução de água potável | 3E-36-10-00-00-00-00: Elementos para adução de água potável |  | 3 | [7 empty] | 46 | FALSE |  | 3E-36-10-00-00-00-00: Elementos para adução de água potável | 46
3E 36 12 00 00 00 00 | [6 empty] | 3E-36-12-00-00-00-00 | Elementos para reservação de água potável | 3E-36-12-00-00-00-00: Elementos para reservação de água potável |  | 3 | [7 empty] | 48 | FALSE |  | 3E-36-12-00-00-00-00: Elementos para reservação de água potável | 48
3E 36 14 00 00 00 00 | [6 empty] | 3E-36-14-00-00-00-00 | Elementos para distribuição de água potável | 3E-36-14-00-00-00-00: Elementos para distribuição de água potável |  | 3 | [7 empty] | 50 | FALSE |  | 3E-36-14-00-00-00-00: Elementos para distribuição de água potável | 50
3E 36 14 02 00 00 00 | [6 empty] | 3E-36-14-02-00-00-00 | Elementos para distribuição direta de água potável | 3E-36-14-02-00-00-00: Elementos para distribuição direta de água potável |  | 4 | [7 empty] | 52 | FALSE |  | 3E-36-14-02-00-00-00: Elementos para distribuição direta de água potável | 52
3E 36 14 04 00 00 00 | [6 empty] | 3E-36-14-04-00-00-00 | Elementos para distribuição indireta de água potável | 3E-36-14-04-00-00-00: Elementos para distribuição indireta de água potável |  | 4 | [7 empty] | 54 | FALSE |  | 3E-36-14-04-00-00-00: Elementos para distribuição indireta de água potável | 54
3E 36 14 04 02 00 00 | [6 empty] | 3E-36-14-04-02-00-00 | Elementos para distribuição indireta de água potável sem bombeamento | 3E-36-14-04-02-00-00: Elementos para distribuição indireta de água potável sem bombeamento |  | 5 | [7 empty] | 56 | FALSE |  | 3E-36-14-04-02-00-00: Elementos para distribuição indireta de água potável sem bombeamento | 56
3E 36 14 04 04 00 00 | [6 empty] | 3E-36-14-04-04-00-00 | Elementos para distribuição indireta de água potável com bombeamento | 3E-36-14-04-04-00-00: Elementos para distribuição indireta de água potável com bombeamento |  | 5 | [7 empty] | 58 | FALSE |  | 3E-36-14-04-04-00-00: Elementos para distribuição indireta de água potável com bombeamento | 58
3E 36 14 06 00 00 00 | [6 empty] | 3E-36-14-06-00-00-00 | Elementos para distribuição mista de água potável | 3E-36-14-06-00-00-00: Elementos para distribuição mista de água potável |  | 4 | [7 empty] | 56 | FALSE |  | 3E-36-14-06-00-00-00: Elementos para distribuição mista de água potável | 56
3E 36 14 08 00 00 00 | [6 empty] | 3E-36-14-08-00-00-00 | Elementos para distribuição hidropneumática de água potável | 3E-36-14-08-00-00-00: Elementos para distribuição hidropneumática de água potável |  | 4 | [7 empty] | 58 | FALSE |  | 3E-36-14-08-00-00-00: Elementos para distribuição hidropneumática de água potável | 58
3E 38 00 00 00 00 00 | [6 empty] | 3E-38-00-00-00-00-00 | Elementos de instalações hidráulicas | 3E-38-00-00-00-00-00: Elementos de instalações hidráulicas |  | 2 |  |  |  |  | 3 | 3 | 3 | 38 | FALSE | 3E-38 | 3E-38-00-00-00-00-00: Elementos de instalações hidráulicas | 38 | instalações hidráulicas
3E 38 02 00 00 00 00 | [6 empty] | 3E-38-02-00-00-00-00 | Elementos alimentadores em instalações hidráulicas | 3E-38-02-00-00-00-00: Elementos alimentadores em instalações hidráulicas |  | 3 | [7 empty] | 40 | FALSE |  | 3E-38-02-00-00-00-00: Elementos alimentadores em instalações hidráulicas | 40
3E 38 02 02 00 00 00 | [6 empty] | 3E-38-02-02-00-00-00 | Ramal de alimentação de água | 3E-38-02-02-00-00-00: Ramal de alimentação de água |  | 4 | [7 empty] | 42 | FALSE |  | 3E-38-02-02-00-00-00: Ramal de alimentação de água | 42
3E 38 02 04 00 00 00 | [6 empty] | 3E-38-02-04-00-00-00 | Alimentador de água | 3E-38-02-04-00-00-00: Alimentador de água |  | 4 | [7 empty] | 44 | FALSE |  | 3E-38-02-04-00-00-00: Alimentador de água | 44
3E 38 02 06 00 00 00 | [6 empty] | 3E-38-02-06-00-00-00 | Cavalete de água | 3E-38-02-06-00-00-00: Cavalete de água |  | 4 | [7 empty] | 46 | FALSE |  | 3E-38-02-06-00-00-00: Cavalete de água | 46
3E 38 02 08 00 00 00 | [6 empty] | 3E-38-02-08-00-00-00 | Reservatório de água | 3E-38-02-08-00-00-00: Reservatório de água |  | 4 | [7 empty] | 48 | FALSE |  | 3E-38-02-08-00-00-00: Reservatório de água | 48
3E 38 02 10 00 00 00 | [6 empty] | 3E-38-02-10-00-00-00 | Condutor de recalque de água | 3E-38-02-10-00-00-00: Condutor de recalque de água |  | 4 | [7 empty] | 50 | FALSE |  | 3E-38-02-10-00-00-00: Condutor de recalque de água | 50
3E 38 02 12 00 00 00 | [6 empty] | 3E-38-02-12-00-00-00 | Dispositivo para sucção de água | 3E-38-02-12-00-00-00: Dispositivo para sucção de água |  | 4 | [7 empty] | 52 | FALSE |  | 3E-38-02-12-00-00-00: Dispositivo para sucção de água | 52
3E 38 02 14 00 00 00 | [6 empty] | 3E-38-02-14-00-00-00 | Dispositivo para ventilação de água | 3E-38-02-14-00-00-00: Dispositivo para ventilação de água |  | 4 | [7 empty] | 54 | FALSE |  | 3E-38-02-14-00-00-00: Dispositivo para ventilação de água | 54
3E 38 04 00 00 00 00 | [6 empty] | 3E-38-04-00-00-00-00 | Elementos extravasores em instalações hidráulicas | 3E-38-04-00-00-00-00: Elementos extravasores em instalações hidráulicas |  | 3 | [7 empty] | 42 | FALSE |  | 3E-38-04-00-00-00-00: Elementos extravasores em instalações hidráulicas | 42
3E 38 04 02 00 00 00 | [6 empty] | 3E-38-04-02-00-00-00 | Tubulação para extravasão de água | 3E-38-04-02-00-00-00: Tubulação para extravasão de água |  | 4 | [7 empty] | 44 | FALSE |  | 3E-38-04-02-00-00-00: Tubulação para extravasão de água | 44
3E 38 04 04 00 00 00 | [6 empty] | 3E-38-04-04-00-00-00 | Tubulação para limpeza de água | 3E-38-04-04-00-00-00: Tubulação para limpeza de água |  | 4 | [7 empty] | 46 | FALSE |  | 3E-38-04-04-00-00-00: Tubulação para limpeza de água | 46
3E 38 06 00 00 00 00 | [6 empty] | 3E-38-06-00-00-00-00 | Elementos distribuidores em instalações hidráulicas | 3E-38-06-00-00-00-00: Elementos distribuidores em instalações hidráulicas |  | 3 | [7 empty] | 44 | FALSE |  | 3E-38-06-00-00-00-00: Elementos distribuidores em instalações hidráulicas | 44
3E 38 06 02 00 00 00 | [6 empty] | 3E-38-06-02-00-00-00 | Barrilete de água | 3E-38-06-02-00-00-00: Barrilete de água |  | 4 | [7 empty] | 46 | FALSE |  | 3E-38-06-02-00-00-00: Barrilete de água | 46
3E 38 06 02 02 00 00 | [6 empty] | 3E-38-06-02-02-00-00 | Barrilete de água unificado | 3E-38-06-02-02-00-00: Barrilete de água unificado |  | 5 | [7 empty] | 48 | FALSE |  | 3E-38-06-02-02-00-00: Barrilete de água unificado | 48
3E 38 06 02 04 00 00 | [6 empty] | 3E-38-06-02-04-00-00 | Barrilete de água ramificado | 3E-38-06-02-04-00-00: Barrilete de água ramificado |  | 5 | [7 empty] | 50 | FALSE |  | 3E-38-06-02-04-00-00: Barrilete de água ramificado | 50
3E 38 06 04 00 00 00 | [6 empty] | 3E-38-06-04-00-00-00 | Prumada de água | 3E-38-06-04-00-00-00: Prumada de água |  | 4 | [7 empty] | 48 | FALSE |  | 3E-38-06-04-00-00-00: Prumada de água | 48
3E 38 06 06 00 00 00 | [6 empty] | 3E-38-06-06-00-00-00 | Coluna de água | 3E-38-06-06-00-00-00: Coluna de água |  | 4 | [7 empty] | 50 | FALSE |  | 3E-38-06-06-00-00-00: Coluna de água | 50
3E 38 06 08 00 00 00 | [6 empty] | 3E-38-06-08-00-00-00 | Ramal de distribuição de água | 3E-38-06-08-00-00-00: Ramal de distribuição de água |  | 4 | [7 empty] | 52 | FALSE |  | 3E-38-06-08-00-00-00: Ramal de distribuição de água | 52
3E 38 06 10 00 00 00 | [6 empty] | 3E-38-06-10-00-00-00 | Sub-ramal de distribuição de água | 3E-38-06-10-00-00-00: Sub-ramal de distribuição de água |  | 4 | [7 empty] | 54 | FALSE |  | 3E-38-06-10-00-00-00: Sub-ramal de distribuição de água | 54
3E 38 08 00 00 00 00 | [6 empty] | 3E-38-08-00-00-00-00 | Elementos conectores em instalações hidráulicas | 3E-38-08-00-00-00-00: Elementos conectores em instalações hidráulicas |  | 3 | [7 empty] | 46 | FALSE |  | 3E-38-08-00-00-00-00: Elementos conectores em instalações hidráulicas | 46
3E 38 10 00 00 00 00 | [6 empty] | 3E-38-10-00-00-00-00 | Elementos aquecedores para instalações hidráulicas | 3E-38-10-00-00-00-00: Elementos aquecedores para instalações hidráulicas |  | 3 | [7 empty] | 48 | FALSE |  | 3E-38-10-00-00-00-00: Elementos aquecedores para instalações hidráulicas | 48
3E 38 10 02 00 00 00 | [6 empty] | 3E-38-10-02-00-00-00 | Aquecedor elétrico para instalações hidráulicas | 3E-38-10-02-00-00-00: Aquecedor elétrico para instalações hidráulicas |  | 4 | [7 empty] | 50 | FALSE |  | 3E-38-10-02-00-00-00: Aquecedor elétrico para instalações hidráulicas | 50
3E 38 10 02 02 00 00 | [6 empty] | 3E-38-10-02-02-00-00 | Aquecedor elétrico de passagem para instalações hidráulicas | 3E-38-10-02-02-00-00: Aquecedor elétrico de passagem para instalações hidráulicas |  | 5 | [7 empty] | 52 | FALSE |  | 3E-38-10-02-02-00-00: Aquecedor elétrico de passagem para instalações hidráulicas | 52
3E 38 10 02 04 00 00 | [6 empty] | 3E-38-10-02-04-00-00 | Aquecedor elétrico por acumulação para instalações hidráulicas | 3E-38-10-02-04-00-00: Aquecedor elétrico por acumulação para instalações hidráulicas |  | 5 | [7 empty] | 54 | FALSE |  | 3E-38-10-02-04-00-00: Aquecedor elétrico por acumulação para instalações hidráulicas | 54
3E 38 10 04 00 00 00 | [6 empty] | 3E-38-10-04-00-00-00 | Aquecedor a gás para instalações hidráulicas | 3E-38-10-04-00-00-00: Aquecedor a gás para instalações hidráulicas |  | 4 | [7 empty] | 52 | FALSE |  | 3E-38-10-04-00-00-00: Aquecedor a gás para instalações hidráulicas | 52
3E 38 10 04 02 00 00 | [6 empty] | 3E-38-10-04-02-00-00 | Aquecedor a gás de passagem para instalações hidráulicas | 3E-38-10-04-02-00-00: Aquecedor a gás de passagem para instalações hidráulicas |  | 5 | [7 empty] | 54 | FALSE |  | 3E-38-10-04-02-00-00: Aquecedor a gás de passagem para instalações hidráulicas | 54
3E 38 10 04 04 00 00 | [6 empty] | 3E-38-10-04-04-00-00 | Aquecedor a gás por acumulação para instalações hidráulicas | 3E-38-10-04-04-00-00: Aquecedor a gás por acumulação para instalações hidráulicas |  | 5 | [7 empty] | 56 | FALSE |  | 3E-38-10-04-04-00-00: Aquecedor a gás por acumulação para instalações hidráulicas | 56
3E 38 12 00 00 00 00 | [6 empty] | 3E-38-12-00-00-00-00 | Elementos de isolamento térmico para instalações hidráulicas | 3E-38-12-00-00-00-00: Elementos de isolamento térmico para instalações hidráulicas |  | 3 | [7 empty] | 50 | FALSE |  | 3E-38-12-00-00-00-00: Elementos de isolamento térmico para instalações hidráulicas | 50
3E 38 14 00 00 00 00 | [6 empty] | 3E-38-14-00-00-00-00 | Elementos controladores de fluxo em instalações hidráulicas | 3E-38-14-00-00-00-00: Elementos controladores de fluxo em instalações hidráulicas |  | 3 | [7 empty] | 52 | FALSE |  | 3E-38-14-00-00-00-00: Elementos controladores de fluxo em instalações hidráulicas | 52
3E 38 16 00 00 00 00 | [6 empty] | 3E-38-16-00-00-00-00 | Elementos terminais em instalações hidráulicas | 3E-38-16-00-00-00-00: Elementos terminais em instalações hidráulicas |  | 3 | [7 empty] | 54 | FALSE |  | 3E-38-16-00-00-00-00: Elementos terminais em instalações hidráulicas | 54
3E 40 00 00 00 00 00 | [6 empty] | 3E-40-00-00-00-00-00 | Elementos de instalações de água pluvial | 3E-40-00-00-00-00-00: Elementos de instalações de água pluvial |  | 2 |  |  |  |  | 7 | 6 | 8 | 40 | FALSE | 3E-40 | 3E-40-00-00-00-00-00: Elementos de instalações de água pluvial | 40 | instalações de água pluvial
3E 40 02 00 00 00 00 | [6 empty] | 3E-40-02-00-00-00-00 | Elementos para captação de águas pluviais | 3E-40-02-00-00-00-00: Elementos para captação de águas pluviais |  | 3 | [7 empty] | 42 | FALSE |  | 3E-40-02-00-00-00-00: Elementos para captação de águas pluviais | 42
3E 40 04 00 00 00 00 | [6 empty] | 3E-40-04-00-00-00-00 | Elementos para inspeção de instalações de água pluvial | 3E-40-04-00-00-00-00: Elementos para inspeção de instalações de água pluvial |  | 3 | [7 empty] | 44 | FALSE |  | 3E-40-04-00-00-00-00: Elementos para inspeção de instalações de água pluvial | 44
3E 40 06 00 00 00 00 | [6 empty] | 3E-40-06-00-00-00-00 | Elementos para tratamento de águas pluviais | 3E-40-06-00-00-00-00: Elementos para tratamento de águas pluviais |  | 3 | [7 empty] | 46 | FALSE |  | 3E-40-06-00-00-00-00: Elementos para tratamento de águas pluviais | 46
3E 40 06 02 00 00 00 | [6 empty] | 3E-40-06-02-00-00-00 | Dispositivo de descarte das primeiras águas | 3E-40-06-02-00-00-00: Dispositivo de descarte das primeiras águas |  | 4 | [7 empty] | 48 | FALSE |  | 3E-40-06-02-00-00-00: Dispositivo de descarte das primeiras águas | 48
3E 40 06 04 00 00 00 | [6 empty] | 3E-40-06-04-00-00-00 | Separador de materiais grosseiros para aproveitamento de águas pluviais | 3E-40-06-04-00-00-00: Separador de materiais grosseiros para aproveitamento de águas pluviais |  | 4 | [7 empty] | 50 | FALSE |  | 3E-40-06-04-00-00-00: Separador de materiais grosseiros para aproveitamento de águas pluviais | 50
3E 40 06 06 00 00 00 | [6 empty] | 3E-40-06-06-00-00-00 | Sistema de tratamento e desinfecção para aproveitamento de águas pluviais | 3E-40-06-06-00-00-00: Sistema de tratamento e desinfecção para aproveitamento de águas pluviais |  | 4 | [7 empty] | 52 | FALSE |  | 3E-40-06-06-00-00-00: Sistema de tratamento e desinfecção para aproveitamento de águas pluviais | 52
3E 40 06 08 00 00 00 | [6 empty] | 3E-40-06-08-00-00-00 | Reservatório para aproveitamento de águas pluviais | 3E-40-06-08-00-00-00: Reservatório para aproveitamento de águas pluviais |  | 4 | [7 empty] | 54 | FALSE |  | 3E-40-06-08-00-00-00: Reservatório para aproveitamento de águas pluviais | 54
3E 40 06 10 00 00 00 | [6 empty] | 3E-40-06-10-00-00-00 | Bomba de recalque para aproveitamento de águas pluviais | 3E-40-06-10-00-00-00: Bomba de recalque para aproveitamento de águas pluviais |  | 4 | [7 empty] | 56 | FALSE |  | 3E-40-06-10-00-00-00: Bomba de recalque para aproveitamento de águas pluviais | 56
3E 40 06 12 00 00 00 | [6 empty] | 3E-40-06-12-00-00-00 | Poço de infiltração para aproveitamento de águas pluviais | 3E-40-06-12-00-00-00: Poço de infiltração para aproveitamento de águas pluviais |  | 4 | [7 empty] | 58 | FALSE |  | 3E-40-06-12-00-00-00: Poço de infiltração para aproveitamento de águas pluviais | 58
3E 40 06 14 00 00 00 | [6 empty] | 3E-40-06-14-00-00-00 | Extravasor para aproveitamento de águas pluviais | 3E-40-06-14-00-00-00: Extravasor para aproveitamento de águas pluviais |  | 4 | [7 empty] | 60 | FALSE |  | 3E-40-06-14-00-00-00: Extravasor para aproveitamento de águas pluviais | 60
3E 40 08 00 00 00 00 | [6 empty] | 3E-40-08-00-00-00-00 | Elementos para esgotamento de águas pluviais | 3E-40-08-00-00-00-00: Elementos para esgotamento de águas pluviais |  | 3 | [7 empty] | 48 | FALSE |  | 3E-40-08-00-00-00-00: Elementos para esgotamento de águas pluviais | 48
3E 42 00 00 00 00 00 | [6 empty] | 3E-42-00-00-00-00-00 | Elementos de instalações sanitárias | 3E-42-00-00-00-00-00: Elementos de instalações sanitárias |  | 2 |  |  |  |  | 4 | 5 | 6 | 42 | FALSE | 3E-42 | 3E-42-00-00-00-00-00: Elementos de instalações sanitárias | 42 | instalações sanitárias
3E 42 02 00 00 00 00 | [6 empty] | 3E-42-02-00-00-00-00 | Elementos controladores de fluxo em instalações sanitárias | 3E-42-02-00-00-00-00: Elementos controladores de fluxo em instalações sanitárias |  | 3 | [7 empty] | 44 | FALSE |  | 3E-42-02-00-00-00-00: Elementos controladores de fluxo em instalações sanitárias | 44
3E 42 02 02 00 00 00 | [6 empty] | 3E-42-02-02-00-00-00 | Válvula de retenção de instalação sanitária | 3E-42-02-02-00-00-00: Válvula de retenção de instalação sanitária |  | 4 | [7 empty] | 46 | FALSE |  | 3E-42-02-02-00-00-00: Válvula de retenção de instalação sanitária | 46
3E 42 02 02 02 00 00 | [6 empty] | 3E-42-02-02-02-00-00 | Tipo leve | 3E-42-02-02-02-00-00: Tipo leve |  | 5 | [7 empty] | 48 | FALSE |  | 3E-42-02-02-02-00-00: Tipo leve | 48
3E 42 02 02 04 00 00 | [6 empty] | 3E-42-02-02-04-00-00 | Tipo pesado | 3E-42-02-02-04-00-00: Tipo pesado |  | 5 | [7 empty] | 50 | FALSE |  | 3E-42-02-02-04-00-00: Tipo pesado | 50
3E 42 02 04 00 00 00 | [6 empty] | 3E-42-02-04-00-00-00 | Registro de instalação sanitária | 3E-42-02-04-00-00-00: Registro de instalação sanitária |  | 4 | [7 empty] | 48 | FALSE |  | 3E-42-02-04-00-00-00: Registro de instalação sanitária | 48
3E 42 02 04 02 00 00 | [6 empty] | 3E-42-02-04-02-00-00 | Registro globo aberto | 3E-42-02-04-02-00-00: Registro globo aberto |  | 5 | [7 empty] | 50 | FALSE |  | 3E-42-02-04-02-00-00: Registro globo aberto | 50
3E 42 02 04 04 00 00 | [6 empty] | 3E-42-02-04-04-00-00 | Registro gaveta aberto | 3E-42-02-04-04-00-00: Registro gaveta aberto |  | 5 | [7 empty] | 52 | FALSE |  | 3E-42-02-04-04-00-00: Registro gaveta aberto | 52
3E 42 02 04 06 00 00 | [6 empty] | 3E-42-02-04-06-00-00 | Registro ângulo aberto | 3E-42-02-04-06-00-00: Registro ângulo aberto |  | 5 | [7 empty] | 54 | FALSE |  | 3E-42-02-04-06-00-00: Registro ângulo aberto | 54
3E 42 04 00 00 00 00 | [6 empty] | 3E-42-04-00-00-00-00 | Elementos coletores em instalações sanitárias | 3E-42-04-00-00-00-00: Elementos coletores em instalações sanitárias |  | 3 | [7 empty] | 46 | FALSE |  | 3E-42-04-00-00-00-00: Elementos coletores em instalações sanitárias | 46
3E 42 04 02 00 00 00 | [6 empty] | 3E-42-04-02-00-00-00 | Coletor de instalação sanitária | 3E-42-04-02-00-00-00: Coletor de instalação sanitária |  | 4 | [7 empty] | 48 | FALSE |  | 3E-42-04-02-00-00-00: Coletor de instalação sanitária | 48
3E 42 04 04 00 00 00 | [6 empty] | 3E-42-04-04-00-00-00 | Sub-coletor de instalação sanitária | 3E-42-04-04-00-00-00: Sub-coletor de instalação sanitária |  | 4 | [7 empty] | 50 | FALSE |  | 3E-42-04-04-00-00-00: Sub-coletor de instalação sanitária | 50
3E 42 06 00 00 00 00 | [6 empty] | 3E-42-06-00-00-00-00 | Elementos distribuidores em instalações sanitárias | 3E-42-06-00-00-00-00: Elementos distribuidores em instalações sanitárias |  | 3 | [7 empty] | 48 | FALSE |  | 3E-42-06-00-00-00-00: Elementos distribuidores em instalações sanitárias | 48
3E 42 06 02 00 00 00 | [6 empty] | 3E-42-06-02-00-00-00 | Distribuição primária de instalação sanitária | 3E-42-06-02-00-00-00: Distribuição primária de instalação sanitária |  | 4 | [7 empty] | 50 | FALSE |  | 3E-42-06-02-00-00-00: Distribuição primária de instalação sanitária | 50
3E 42 06 04 00 00 00 | [6 empty] | 3E-42-06-04-00-00-00 | Distribuição secundária de instalação sanitária | 3E-42-06-04-00-00-00: Distribuição secundária de instalação sanitária |  | 4 | [7 empty] | 52 | FALSE |  | 3E-42-06-04-00-00-00: Distribuição secundária de instalação sanitária | 52
3E 42 06 06 00 00 00 | [6 empty] | 3E-42-06-06-00-00-00 | Ramal de esgoto de instalação sanitária | 3E-42-06-06-00-00-00: Ramal de esgoto de instalação sanitária |  | 4 | [7 empty] | 54 | FALSE |  | 3E-42-06-06-00-00-00: Ramal de esgoto de instalação sanitária | 54
3E 42 06 08 00 00 00 | [6 empty] | 3E-42-06-08-00-00-00 | Ramal de descarga de instalação sanitária | 3E-42-06-08-00-00-00: Ramal de descarga de instalação sanitária |  | 4 | [7 empty] | 56 | FALSE |  | 3E-42-06-08-00-00-00: Ramal de descarga de instalação sanitária | 56
3E 42 06 10 00 00 00 | [6 empty] | 3E-42-06-10-00-00-00 | Prumada de queda de instalação sanitária | 3E-42-06-10-00-00-00: Prumada de queda de instalação sanitária |  | 4 | [7 empty] | 58 | FALSE |  | 3E-42-06-10-00-00-00: Prumada de queda de instalação sanitária | 58
3E 42 06 12 00 00 00 | [6 empty] | 3E-42-06-12-00-00-00 | Coluna de queda de instalação sanitária | 3E-42-06-12-00-00-00: Coluna de queda de instalação sanitária |  | 4 | [7 empty] | 60 | FALSE |  | 3E-42-06-12-00-00-00: Coluna de queda de instalação sanitária | 60
3E 42 08 00 00 00 00 | [6 empty] | 3E-42-08-00-00-00-00 | Elementos conectores em instalações sanitárias | 3E-42-08-00-00-00-00: Elementos conectores em instalações sanitárias |  | 3 | [7 empty] | 50 | FALSE |  | 3E-42-08-00-00-00-00: Elementos conectores em instalações sanitárias | 50
3E 42 10 00 00 00 00 | [6 empty] | 3E-42-10-00-00-00-00 | Elementos para ventilação em instalações sanitárias | 3E-42-10-00-00-00-00: Elementos para ventilação em instalações sanitárias |  | 3 | [7 empty] | 52 | FALSE |  | 3E-42-10-00-00-00-00: Elementos para ventilação em instalações sanitárias | 52
3E 42 10 02 00 00 00 | [6 empty] | 3E-42-10-02-00-00-00 | Ramal de ventilação de instalação sanitária | 3E-42-10-02-00-00-00: Ramal de ventilação de instalação sanitária |  | 4 | [7 empty] | 54 | FALSE |  | 3E-42-10-02-00-00-00: Ramal de ventilação de instalação sanitária | 54
3E 42 10 04 00 00 00 | [6 empty] | 3E-42-10-04-00-00-00 | Coluna de ventilação de instalação sanitária | 3E-42-10-04-00-00-00: Coluna de ventilação de instalação sanitária |  | 4 | [7 empty] | 56 | FALSE |  | 3E-42-10-04-00-00-00: Coluna de ventilação de instalação sanitária | 56
3E 42 10 06 00 00 00 | [6 empty] | 3E-42-10-06-00-00-00 | Ventilador primário de instalação sanitária | 3E-42-10-06-00-00-00: Ventilador primário de instalação sanitária |  | 4 | [7 empty] | 58 | FALSE |  | 3E-42-10-06-00-00-00: Ventilador primário de instalação sanitária | 58
3E 42 10 08 00 00 00 | [6 empty] | 3E-42-10-08-00-00-00 | Ventilador secundário de instalação sanitária | 3E-42-10-08-00-00-00: Ventilador secundário de instalação sanitária |  | 4 | [7 empty] | 60 | FALSE |  | 3E-42-10-08-00-00-00: Ventilador secundário de instalação sanitária | 60
3E 42 12 00 00 00 00 | [6 empty] | 3E-42-12-00-00-00-00 | Elementos de inspeção de instalações sanitárias | 3E-42-12-00-00-00-00: Elementos de inspeção de instalações sanitárias |  | 3 | [7 empty] | 54 | FALSE |  | 3E-42-12-00-00-00-00: Elementos de inspeção de instalações sanitárias | 54
3E 42 14 00 00 00 00 | [6 empty] | 3E-42-14-00-00-00-00 | Elementos de reúso de águas cinzas | 3E-42-14-00-00-00-00: Elementos de reúso de águas cinzas |  | 3 | [7 empty] | 56 | FALSE |  | 3E-42-14-00-00-00-00: Elementos de reúso de águas cinzas | 56
3E 42 14 02 00 00 00 | [6 empty] | 3E-42-14-02-00-00-00 | Coleta de reúso de águas cinzas | 3E-42-14-02-00-00-00: Coleta de reúso de águas cinzas |  | 4 | [7 empty] | 58 | FALSE |  | 3E-42-14-02-00-00-00: Coleta de reúso de águas cinzas | 58
3E 42 14 04 00 00 00 | [6 empty] | 3E-42-14-04-00-00-00 | Estação de tratamento de reúso de águas cinzas | 3E-42-14-04-00-00-00: Estação de tratamento de reúso de águas cinzas |  | 4 | [7 empty] | 60 | FALSE |  | 3E-42-14-04-00-00-00: Estação de tratamento de reúso de águas cinzas | 60
3E 42 14 06 00 00 00 | [6 empty] | 3E-42-14-06-00-00-00 | Reservatório de reúso de águas cinzas | 3E-42-14-06-00-00-00: Reservatório de reúso de águas cinzas |  | 4 | [7 empty] | 62 | FALSE |  | 3E-42-14-06-00-00-00: Reservatório de reúso de águas cinzas | 62
3E 42 14 08 00 00 00 | [6 empty] | 3E-42-14-08-00-00-00 | Terminal de reúso de águas cinzas | 3E-42-14-08-00-00-00: Terminal de reúso de águas cinzas |  | 4 | [7 empty] | 64 | FALSE |  | 3E-42-14-08-00-00-00: Terminal de reúso de águas cinzas | 64
3E 42 16 00 00 00 00 | [6 empty] | 3E-42-16-00-00-00-00 | Elementos para esgotamento sanitário local | 3E-42-16-00-00-00-00: Elementos para esgotamento sanitário local |  | 3 | [7 empty] | 58 | FALSE |  | 3E-42-16-00-00-00-00: Elementos para esgotamento sanitário local | 58
3E 42 16 02 00 00 00 | [6 empty] | 3E-42-16-02-00-00-00 | Fossa negra | 3E-42-16-02-00-00-00: Fossa negra |  | 4 | [7 empty] | 60 | FALSE |  | 3E-42-16-02-00-00-00: Fossa séptica | 60
3E 42 16 02 00 00 00 | [6 empty] | 3E-42-16-02-00-00-00 | Fossa seca | 3E-42-16-02-00-00-00: Fossa seca |  | 4 | [7 empty] | 62 | FALSE |  | 3E-42-16-02-02-00-00: Sumidouro | 62
3E 42 16 02 00 00 00 | [6 empty] | 3E-42-16-02-00-00-00 | Fossa séptica | 3E-42-16-02-00-00-00: Fossa séptica |  | 4 | [7 empty] | 64 | FALSE |  | 3E-42-16-02-04-00-00: Caixa de distribuição | 64
3E 42 16 02 02 00 00 | [6 empty] | 3E-42-16-02-02-00-00 | Sumidouro | 3E-42-16-02-02-00-00: Sumidouro |  | 5 | [7 empty] | 66 | FALSE |  | 3E-42-16-02-06-00-00: Vala de infiltração | 66
3E 42 16 02 04 00 00 | [6 empty] | 3E-42-16-02-04-00-00 | Caixa de distribuição | 3E-42-16-02-04-00-00: Caixa de distribuição |  | 5 | [7 empty] | 68 | FALSE |  | 3E-42-16-02-08-00-00: Galeria filtrante | 68
3E 42 16 02 06 00 00 | [6 empty] | 3E-42-16-02-06-00-00 | Vala de infiltração | 3E-42-16-02-06-00-00: Vala de infiltração |  | 5 | [7 empty] | 60 | FALSE |  | 3E-42-16-02-00-00-00: Fossa seca | 60
3E 42 16 02 08 00 00 | [6 empty] | 3E-42-16-02-08-00-00 | Galeria filtrante | 3E-42-16-02-08-00-00: Galeria filtrante |  | 5 | [7 empty] | 60 | FALSE |  | 3E-42-16-02-00-00-00: Fossa negra | 60
3E 42 18 00 00 00 00 | [6 empty] | 3E-42-18-00-00-00-00 | Elementos para esgotamento sanitário via rede coletora | 3E-42-18-00-00-00-00: Elementos para esgotamento sanitário via rede coletora |  | 3 | [7 empty] | 60 | FALSE |  | 3E-42-18-00-00-00-00: Elementos para esgotamento sanitário via rede coletora | 60
3E 42 18 02 00 00 00 | [6 empty] | 3E-42-18-02-00-00-00 | Bacia de drenagem para a rede coletora de esgoto | 3E-42-18-02-00-00-00: Bacia de drenagem para a rede coletora de esgoto |  | 4 | [7 empty] | 62 | FALSE |  | 3E-42-18-02-00-00-00: Bacia de drenagem para a rede coletora de esgoto | 62
3E 42 18 04 00 00 00 | [6 empty] | 3E-42-18-04-00-00-00 | Caixa de passagem para a rede coletora de esgoto | 3E-42-18-04-00-00-00: Caixa de passagem para a rede coletora de esgoto |  | 4 | [7 empty] | 64 | FALSE |  | 3E-42-18-04-00-00-00: Caixa de passagem para a rede coletora de esgoto | 64
3E 42 18 06 00 00 00 | [6 empty] | 3E-42-18-06-00-00-00 | Ligação predial para a rede coletora de esgoto | 3E-42-18-06-00-00-00: Ligação predial para a rede coletora de esgoto |  | 4 | [7 empty] | 66 | FALSE |  | 3E-42-18-06-00-00-00: Ligação predial para a rede coletora de esgoto | 66
3E 44 00 00 00 00 00 | [6 empty] | 3E-44-00-00-00-00-00 | Elementos da rede de esgotamento sanitário | 3E-44-00-00-00-00-00: Elementos da rede de esgotamento sanitário |  | 2 |  |  |  |  | 5 | 4 | 5 | 44 | FALSE | 3E-44 | 3E-44-00-00-00-00-00: Elementos da rede de esgotamento sanitário | 44 | Elementos da rede de esgotamento sanitário
3E 46 00 00 00 00 00 | [6 empty] | 3E-46-00-00-00-00-00 | Elementos especiais ou industrializados | 3E-46-00-00-00-00-00: Elementos especiais ou industrializados |  | 2 |  |  |  |  | 5 | 4 | 5 | 44 | FALSE | 3E-46 | 3E-44-00-00-00-00-00: Elementos da rede de esgotamento sanitário | 44 | Elementos especiais ou industrializados
3E 44 02 00 00 00 00 | [6 empty] | 3E-44-02-00-00-00-00 | Elementos coletores de esgoto | 3E-44-02-00-00-00-00: Elementos coletores de esgoto |  | 3 | [7 empty] | 46 | FALSE |  | 3E-44-02-00-00-00-00: Elementos coletores de esgoto | 46
3E 44 02 02 00 00 00 | [6 empty] | 3E-44-02-02-00-00-00 | Tubulação da rede coletora de esgoto | 3E-44-02-02-00-00-00: Tubulação da rede coletora de esgoto |  | 4 | [7 empty] | 48 | FALSE |  | 3E-44-02-02-00-00-00: Tubulação da rede coletora de esgoto | 48
3E 44 02 04 00 00 00 | [6 empty] | 3E-44-02-04-00-00-00 | Estação elevatória de rede coletora de esgoto | 3E-44-02-04-00-00-00: Estação elevatória de rede coletora de esgoto |  | 4 | [7 empty] | 50 | FALSE |  | 3E-44-02-04-00-00-00: Estação elevatória de rede coletora de esgoto | 50
3E 44 02 04 02 00 00 | [6 empty] | 3E-44-02-04-02-00-00 | Bomba de rede coletora de esgoto | 3E-44-02-04-02-00-00: Bomba de rede coletora de esgoto |  | 5 | [7 empty] | 52 | FALSE |  | 3E-44-02-04-02-00-00: Bomba de rede coletora de esgoto | 52
3E 44 02 04 04 00 00 | [6 empty] | 3E-44-02-04-04-00-00 |  | 3E-44-02-04-04-00-00: |  | 5 | [7 empty] | 54 | FALSE |  | 3E-44-02-04-04-00-00: Poço de sucção de rede coletora de esgoto | 54
3E 44 02 04 06 00 00 | [6 empty] | 3E-44-02-04-06-00-00 | Canalização de sucção de rede coletora de esgoto | 3E-44-02-04-06-00-00: Canalização de sucção de rede coletora de esgoto |  | 5 | [7 empty] | 56 | FALSE |  | 3E-44-02-04-06-00-00: Canalização de sucção de rede coletora de esgoto | 56
3E 44 02 04 08 00 00 | [6 empty] | 3E-44-02-04-08-00-00 | Recalque de rede coletora de esgoto | 3E-44-02-04-08-00-00: Recalque de rede coletora de esgoto |  | 5 | [7 empty] | 58 | FALSE |  | 3E-44-02-04-08-00-00: Recalque de rede coletora de esgoto | 58
3E 44 02 04 1000 00 | [6 empty] | 3E-44-02-04-1000-00 | Dispositivo acessório de rede coletora de esgoto | 3E-44-02-04-1000-00: Dispositivo acessório de rede coletora de esgoto |  | 5 | [7 empty] | 60 | FALSE |  | 3E-44-02-04-10-00-00: Dispositivo acessório de rede coletora de esgoto | 60
3E 44 04 00 00 00 00 | [6 empty] | 3E-44-04-00-00-00-00 | Elementos para tratamento de esgoto | 3E-44-04-00-00-00-00: Elementos para tratamento de esgoto |  | 3 | [7 empty] | 48 | FALSE |  | 3E-44-04-00-00-00-00: Elementos para tratamento de esgoto | 48
3E 44 04 02 00 00 00 | [6 empty] | 3E-44-04-02-00-00-00 | Grade para tratamento de esgoto | 3E-44-04-02-00-00-00: Grade para tratamento de esgoto |  | 4 | [7 empty] | 50 | FALSE |  | 3E-44-04-02-00-00-00: Grade para tratamento de esgoto | 50
3E 44 04 04 00 00 00 | [6 empty] | 3E-44-04-04-00-00-00 | Tanque de areia para tratamento de esgoto | 3E-44-04-04-00-00-00: Tanque de areia para tratamento de esgoto |  | 4 | [7 empty] | 52 | FALSE |  | 3E-44-04-04-00-00-00: Tanque de areia para tratamento de esgoto | 52
3E 44 04 06 00 00 00 | [6 empty] | 3E-44-04-06-00-00-00 | Decantador primário para tratamento de esgoto | 3E-44-04-06-00-00-00: Decantador primário para tratamento de esgoto |  | 4 | [7 empty] | 54 | FALSE |  | 3E-44-04-06-00-00-00: Decantador primário para tratamento de esgoto | 54
3E 44 04 08 00 00 00 | [6 empty] | 3E-44-04-08-00-00-00 | Câmara de aeração para tratamento de esgoto | 3E-44-04-08-00-00-00: Câmara de aeração para tratamento de esgoto |  | 4 | [7 empty] | 56 | FALSE |  | 3E-44-04-08-00-00-00: Câmara de aeração para tratamento de esgoto | 56
3E 44 04 10 00 00 00 | [6 empty] | 3E-44-04-10-00-00-00 | Decantador secundário para tratamento de esgoto | 3E-44-04-10-00-00-00: Decantador secundário para tratamento de esgoto |  | 4 | [7 empty] | 58 | FALSE |  | 3E-44-04-10-00-00-00: Decantador secundário para tratamento de esgoto | 58
3E 44 04 12 00 00 00 | [6 empty] | 3E-44-04-12-00-00-00 | Digestor anaeróbio de para tratamento de esgoto | 3E-44-04-12-00-00-00: Digestor anaeróbio de para tratamento de esgoto |  | 4 | [7 empty] | 60 | FALSE |  | 3E-44-04-12-00-00-00: Digestor anaeróbio de para tratamento de esgoto | 60
3E 44 04 14 00 00 00 | [6 empty] | 3E-44-04-14-00-00-00 | Emissário de estação de tratamento de esgoto | 3E-44-04-14-00-00-00: Emissário de estação de tratamento de esgoto |  | 4 | [7 empty] | 62 | FALSE |  | 3E-44-04-14-00-00-00: Emissário de estação de tratamento de esgoto | 62
3E 48 00 00 00 00 00 | [6 empty] | 3E-48-00-00-00-00-00 | Elementos de tratamento de resíduos sólidos | 3E-48-00-00-00-00-00: Elementos de tratamento de resíduos sólidos |  | 2 |  |  |  |  | 4 | 3 | 4 | 48 | FALSE | 3E-48 | 3E-48-00-00-00-00-00: Elementos de tratamento de resíduos sólidos | 48 | tratamento de resíduos sólidos
3E 48 02 00 00 00 00 | [6 empty] | 3E-48-02-00-00-00-00 | Elementos para sistemas de coleta de resíduos sólidos | 3E-48-02-00-00-00-00: Elementos para sistemas de coleta de resíduos sólidos |  | 3 | [7 empty] | 50 | FALSE |  | 3E-48-02-00-00-00-00: Elementos para sistemas de coleta de resíduos sólidos | 50
3E 48 04 00 00 00 00 | [6 empty] | 3E-48-04-00-00-00-00 | Elementos para tratamento mecânico de resíduos sólidos | 3E-48-04-00-00-00-00: Elementos para tratamento mecânico de resíduos sólidos |  | 3 | [7 empty] | 52 | FALSE |  | 3E-48-04-00-00-00-00: Elementos para tratamento mecânico de resíduos sólidos | 52
3E 48 04 02 00 00 00 | [6 empty] | 3E-48-04-02-00-00-00 | Compactador de resíduos sólidos | 3E-48-04-02-00-00-00: Compactador de resíduos sólidos |  | 4 | [7 empty] | 54 | FALSE |  | 3E-48-04-02-00-00-00: Compactador de resíduos sólidos | 54
3E 48 06 00 00 00 00 | [6 empty] | 3E-48-06-00-00-00-00 | Elementos para tratamento bioquímico de resíduos sólidos | 3E-48-06-00-00-00-00: Elementos para tratamento bioquímico de resíduos sólidos |  | 3 | [7 empty] | 54 | FALSE |  | 3E-48-06-00-00-00-00: Elementos para tratamento bioquímico de resíduos sólidos | 54
3E 48 06 02 00 00 00 | [6 empty] | 3E-48-06-02-00-00-00 | Composteira de resíduos sólidos | 3E-48-06-02-00-00-00: Composteira de resíduos sólidos |  | 4 | [7 empty] | 56 | FALSE |  | 3E-48-06-02-00-00-00: Composteira de resíduos sólidos | 56
3E 48 08 00 00 00 00 | [6 empty] | 3E-48-08-00-00-00-00 | Elementos para tratamento térmico de resíduos sólidos | 3E-48-08-00-00-00-00: Elementos para tratamento térmico de resíduos sólidos |  | 3 | [7 empty] | 56 | FALSE |  | 3E-48-08-00-00-00-00: Elementos para tratamento térmico de resíduos sólidos | 56
3E 48 08 02 00 00 00 | [6 empty] | 3E-48-08-02-00-00-00 | Fomo de incineração de resíduos sólidos | 3E-48-08-02-00-00-00: Fomo de incineração de resíduos sólidos |  | 4 | [7 empty] | 58 | FALSE |  | 3E-48-08-02-00-00-00: Fomo de incineração de resíduos sólidos | 58
3E 48 10 00 00 00 00 | [6 empty] | 3E-48-10-00-00-00-00 | Elementos para a destinação de resíduos sólidos | 3E-48-10-00-00-00-00: Elementos para a destinação de resíduos sólidos |  | 3 | [7 empty] | 58 | FALSE |  | 3E-48-10-00-00-00-00: Elementos para a destinação de resíduos sólidos | 58
3E 50 00 00 00 00 00 | [6 empty] | 3E-50-00-00-00-00-00 | Elementos de sistemas de refrigeração | 3E-50-00-00-00-00-00: Elementos de sistemas de refrigeração |  | 2 |  |  |  |  | 6 | 5 | 6 | 50 | FALSE | 3E-50 | 3E-50-00-00-00-00-00: Elementos de sistemas de refrigeração | 50 | sistemas de refrigeração
3E 50 02 00 00 00 00 | [6 empty] | 3E-50-02-00-00-00-00 | Elementos de distribuição em sistemas de refrigeração | 3E-50-02-00-00-00-00: Elementos de distribuição em sistemas de refrigeração |  | 3 | [7 empty] | 52 | FALSE |  | 3E-50-02-00-00-00-00: Elementos de distribuição em sistemas de refrigeração | 52
3E 50 02 02 00 00 00 | [6 empty] | 3E-50-02-02-00-00-00 | Isolamento térmico de rede de dutos | 3E-50-02-02-00-00-00: Isolamento térmico de rede de dutos |  | 4 | [7 empty] | 54 | FALSE |  | 3E-50-02-02-00-00-00: Isolamento térmico de rede de dutos | 54
3E 50 02 04 00 00 00 | [6 empty] | 3E-50-02-04-00-00-00 | Duto flexível para distribuição de ar refrigerado | 3E-50-02-04-00-00-00: Duto flexível para distribuição de ar refrigerado |  | 4 | [7 empty] | 56 | FALSE |  | 3E-50-02-04-00-00-00: Duto flexível para distribuição de ar refrigerado | 56
3E 50 02 06 00 00 00 | [6 empty] | 3E-50-02-06-00-00-00 | Duto rígido para distribuição de ar refrigerado | 3E-50-02-06-00-00-00: Duto rígido para distribuição de ar refrigerado |  | 4 | [7 empty] | 58 | FALSE |  | 3E-50-02-06-00-00-00: Duto rígido para distribuição de ar refrigerado | 58
3E 50 02 08 00 00 00 | [6 empty] | 3E-50-02-08-00-00-00 | Duto convencional retangular aparente | 3E-50-02-08-00-00-00: Duto convencional retangular aparente |  | 4 | [7 empty] | 60 | FALSE |  | 3E-50-02-08-00-00-00: Duto convencional retangular aparente | 60
3E 50 04 00 00 00 00 | [6 empty] | 3E-50-04-00-00-00-00 | Elementos para difusão de ar | 3E-50-04-00-00-00-00: Elementos para difusão de ar |  | 3 | [7 empty] | 54 | FALSE |  | 3E-50-04-00-00-00-00: Elementos para difusão de ar | 54
3E 50 04 02 00 00 00 | [6 empty] | 3E-50-04-02-00-00-00 | Boca de ar | 3E-50-04-02-00-00-00: Boca de ar |  | 4 | [7 empty] | 56 | FALSE |  | 3E-50-04-02-00-00-00: Boca de ar | 56
3E 50 04 04 00 00 00 | [6 empty] | 3E-50-04-04-00-00-00 | Difusor de insuflamento | 3E-50-04-04-00-00-00: Difusor de insuflamento |  | 4 | [7 empty] | 58 | FALSE |  | 3E-50-04-04-00-00-00: Difusor de insuflamento | 58
3E 50 04 06 00 00 00 | [6 empty] | 3E-50-04-06-00-00-00 | Difusor de retomo | 3E-50-04-06-00-00-00: Difusor de retomo |  | 4 | [7 empty] | 60 | FALSE |  | 3E-50-04-06-00-00-00: Difusor de retomo | 60
3E 50 04 08 00 00 00 | [6 empty] | 3E-50-04-08-00-00-00 | Grelha de insuflamento | 3E-50-04-08-00-00-00: Grelha de insuflamento |  | 4 | [7 empty] | 62 | FALSE |  | 3E-50-04-08-00-00-00: Grelha de insuflamento | 62
3E 50 04 10 00 00 00 | [6 empty] | 3E-50-04-10-00-00-00 | Grelha de retomo | 3E-50-04-10-00-00-00: Grelha de retomo |  | 4 | [7 empty] | 64 | FALSE |  | 3E-50-04-10-00-00-00: Grelha de retomo | 64
3E 50 04 12 00 00 00 | [6 empty] | 3E-50-04-12-00-00-00 | Tomada de ar extemo | 3E-50-04-12-00-00-00: Tomada de ar extemo |  | 4 | [7 empty] | 66 | FALSE |  | 3E-50-04-12-00-00-00: Tomada de ar extemo | 66
3E 50 04 14 00 00 00 | [6 empty] | 3E-50-04-14-00-00-00 | Ventilador para distribuição de ar | 3E-50-04-14-00-00-00: Ventilador para distribuição de ar |  | 4 | [7 empty] | 68 | FALSE |  | 3E-50-04-14-00-00-00: Ventilador para distribuição de ar | 68
3E 50 06 00 00 00 00 | [6 empty] | 3E-50-06-00-00-00-00 | Elementos para troca de calor de sistemas de refrigeração | 3E-50-06-00-00-00-00: Elementos para troca de calor de sistemas de refrigeração |  | 3 | [7 empty] | 56 | FALSE |  | 3E-50-06-00-00-00-00: Elementos para troca de calor de sistemas de refrigeração | 56
3E 50 06 02 00 00 00 | [6 empty] | 3E-50-06-02-00-00-00 | Evaporador para troca de calor de sistemas de refrigeração | 3E-50-06-02-00-00-00: Evaporador para troca de calor de sistemas de refrigeração |  | 4 | [7 empty] | 58 | FALSE |  | 3E-50-06-02-00-00-00: Evaporador para troca de calor de sistemas de refrigeração | 58
3E 50 06 04 00 00 00 | [6 empty] | 3E-50-06-04-00-00-00 | Condensador para troca de calor de sistemas de refrigeração | 3E-50-06-04-00-00-00: Condensador para troca de calor de sistemas de refrigeração |  | 4 | [7 empty] | 60 | FALSE |  | 3E-50-06-04-00-00-00: Condensador para troca de calor de sistemas de refrigeração | 60
3E 50 08 00 00 00 00 | [6 empty] | 3E-50-08-00-00-00-00 | Elementos de compressão de sistemas de refrigeração | 3E-50-08-00-00-00-00: Elementos de compressão de sistemas de refrigeração |  | 3 | [7 empty] | 58 | FALSE |  | 3E-50-08-00-00-00-00: Elementos de compressão de sistemas de refrigeração | 58
3E 50 08 02 00 00 00 | [6 empty] | 3E-50-08-02-00-00-00 | Compressor de êmbolo | 3E-50-08-02-00-00-00: Compressor de êmbolo |  | 4 | [7 empty] | 60 | FALSE |  | 3E-50-08-02-00-00-00: Compressor de êmbolo | 60
3E 50 08 04 00 00 00 | [6 empty] | 3E-50-08-04-00-00-00 | Compressor de parafuso | 3E-50-08-04-00-00-00: Compressor de parafuso |  | 4 | [7 empty] | 62 | FALSE |  | 3E-50-08-04-00-00-00: Compressor de parafuso | 62
3E 50 08 06 00 00 00 | [6 empty] | 3E-50-08-06-00-00-00 | Compressor de palheta | 3E-50-08-06-00-00-00: Compressor de palheta |  | 4 | [7 empty] | 64 | FALSE |  | 3E-50-08-06-00-00-00: Compressor de palheta | 64
3E 50 08 08 00 00 00 | [6 empty] | 3E-50-08-08-00-00-00 | Compressor centrífugo | 3E-50-08-08-00-00-00: Compressor centrífugo |  | 4 | [7 empty] | 66 | FALSE |  | 3E-50-08-08-00-00-00: Compressor centrífugo | 66
3E 50 08 10 00 00 00 | [6 empty] | 3E-50-08-10-00-00-00 | Compressor scroll | 3E-50-08-10-00-00-00: Compressor scroll |  | 4 | [7 empty] | 68 | FALSE |  | 3E-50-08-10-00-00-00: Compressor scroll | 68
3E 50 10 00 00 00 00 | [6 empty] | 3E-50-10-00-00-00-00 | Elementos de expansão de sistemas de refrigeração | 3E-50-10-00-00-00-00: Elementos de expansão de sistemas de refrigeração |  | 3 | [7 empty] | 60 | FALSE |  | 3E-50-10-00-00-00-00: Elementos de expansão de sistemas de refrigeração | 60
3E 50 10 02 00 00 00 | [6 empty] | 3E-50-10-02-00-00-00 | Ramal de expansão de sistemas de refrigeração | 3E-50-10-02-00-00-00: Ramal de expansão de sistemas de refrigeração |  | 4 | [7 empty] | 62 | FALSE |  | 3E-50-10-02-00-00-00: Ramal de expansão de sistemas de refrigeração | 62
3E 50 10 04 00 00 00 | [6 empty] | 3E-50-10-04-00-00-00 | Válvula de expansão de sistemas de refrigeração | 3E-50-10-04-00-00-00: Válvula de expansão de sistemas de refrigeração |  | 4 | [7 empty] | 64 | FALSE |  | 3E-50-10-04-00-00-00: Válvula de expansão de sistemas de refrigeração | 64
3E 50 10 06 00 00 00 | [6 empty] | 3E-50-10-06-00-00-00 | Depósito de água de expansão de sistemas de refrigeração | 3E-50-10-06-00-00-00: Depósito de água de expansão de sistemas de refrigeração |  | 4 | [7 empty] | 66 | FALSE |  | 3E-50-10-06-00-00-00: Depósito de água de expansão de sistemas de refrigeração | 66
3E 50 10 08 00 00 00 | [6 empty] | 3E-50-10-08-00-00-00 | Secador de expansão de sistemas de refrigeração | 3E-50-10-08-00-00-00: Secador de expansão de sistemas de refrigeração |  | 4 | [7 empty] | 68 | FALSE |  | 3E-50-10-08-00-00-00: Secador de expansão de sistemas de refrigeração | 68
3E 50 10 10 00 00 00 | [6 empty] | 3E-50-10-10-00-00-00 | Filtro de expansão de sistemas de refrigeração | 3E-50-10-10-00-00-00: Filtro de expansão de sistemas de refrigeração |  | 4 | [7 empty] | 70 | FALSE |  | 3E-50-10-10-00-00-00: Filtro de expansão de sistemas de refrigeração | 70
3E 50 10 12 00 00 00 | [6 empty] | 3E-50-10-12-00-00-00 | Termostato de expansão de sistemas de refrigeração | 3E-50-10-12-00-00-00: Termostato de expansão de sistemas de refrigeração |  | 4 | [7 empty] | 72 | FALSE |  | 3E-50-10-12-00-00-00: Termostato de expansão de sistemas de refrigeração | 72
3E 50 10 14 00 00 00 | [6 empty] | 3E-50-10-14-00-00-00 | Fréon de expansão de sistemas de refrigeração | 3E-50-10-14-00-00-00: Fréon de expansão de sistemas de refrigeração |  | 4 | [7 empty] | 74 | FALSE |  | 3E-50-10-14-00-00-00: Fréon de expansão de sistemas de refrigeração | 74
3E 50 10 14 02 00 00 | [6 empty] | 3E-50-10-14-02-00-00 | Fréon gasoso | 3E-50-10-14-02-00-00: Fréon gasoso |  | 5 | [7 empty] | 76 | FALSE |  | 3E-50-10-14-02-00-00: Fréon gasoso | 76
3E 50 10 14 04 00 00 | [6 empty] | 3E-50-10-14-04-00-00 | Fréon líquido | 3E-50-10-14-04-00-00: Fréon líquido |  | 5 | [7 empty] | 78 | FALSE |  | 3E-50-10-14-04-00-00: Fréon líquido | 78
3E 50 10 16 00 00 00 | [6 empty] | 3E-50-10-16-00-00-00 | Dreno de expansão de sistemas de refrigeração | 3E-50-10-16-00-00-00: Dreno de expansão de sistemas de refrigeração |  | 4 | [7 empty] | 76 | FALSE |  | 3E-50-10-16-00-00-00: Dreno de expansão de sistemas de refrigeração | 76
3E 50 12 00 00 00 00 | [6 empty] | 3E-50-12-00-00-00-00 | Elementos de sistemas de água gelada em sistemas de refrigeração | 3E-50-12-00-00-00-00: Elementos de sistemas de água gelada em sistemas de refrigeração |  | 3 | [7 empty] | 62 | FALSE |  | 3E-50-12-00-00-00-00: Elementos de sistemas de água gelada em sistemas de refrigeração | 62
3E 50 12 02 00 00 00 | [6 empty] | 3E-50-12-02-00-00-00 | Resfriador a água | 3E-50-12-02-00-00-00: Resfriador a água |  | 4 | [7 empty] | 64 | FALSE |  | 3E-50-12-02-00-00-00: Resfriador a água | 64
3E 50 12 04 00 00 00 | [6 empty] | 3E-50-12-04-00-00-00 | Resfriador a ar | 3E-50-12-04-00-00-00: Resfriador a ar |  | 4 | [7 empty] | 66 | FALSE |  | 3E-50-12-04-00-00-00: Resfriador a ar | 66
3E 50 12 06 00 00 00 | [6 empty] | 3E-50-12-06-00-00-00 | Fan coil | 3E-50-12-06-00-00-00: Fan coil |  | 4 | [7 empty] | 68 | FALSE |  | 3E-50-12-06-00-00-00: Fan coil | 68
3E 50 12 08 00 00 00 | [6 empty] | 3E-50-12-08-00-00-00 | Torre de resfriamento | 3E-50-12-08-00-00-00: Torre de resfriamento |  | 4 | [7 empty] | 70 | FALSE |  | 3E-50-12-08-00-00-00: Torre de resfriamento | 70
3E 50 12 10 02 00 00 | [6 empty] | 3E-50-12-10-02-00-00 | Torre atmosférica | 3E-50-12-10-02-00-00: Torre atmosférica |  | 5 | [7 empty] | 74 | FALSE |  | 3E-50-12-10-02-00-00: Torre atmosférica | 74
3E 50 12 10 04 00 00 | [6 empty] | 3E-50-12-10-04-00-00 | Torre de corrente de ar forçado | 3E-50-12-10-04-00-00: Torre de corrente de ar forçado |  | 5 | [7 empty] | 76 | FALSE |  | 3E-50-12-10-04-00-00: Torre de corrente de ar forçado | 76
3E 50 12 10 06 00 00 | [6 empty] | 3E-50-12-10-06-00-00 | Torre de corrente de ar induzido | 3E-50-12-10-06-00-00: Torre de corrente de ar induzido |  | 5 | [7 empty] | 78 | FALSE |  | 3E-50-12-10-06-00-00: Torre de corrente de ar induzido | 78
3E 50 12 12 00 00 00 | [6 empty] | 3E-50-12-12-00-00-00 | Bomba de água gelada | 3E-50-12-12-00-00-00: Bomba de água gelada |  | 4 | [7 empty] | 74 | FALSE |  | 3E-50-12-12-00-00-00: Bomba de água gelada | 74
3E 50 12 14 00 00 00 | [6 empty] | 3E-50-12-14-00-00-00 | Tanque de expansão | 3E-50-12-14-00-00-00: Tanque de expansão |  | 4 | [7 empty] | 76 | FALSE |  | 3E-50-12-14-00-00-00: Tanque de expansão | 76
3E 50 12 16 00 00 00 | [6 empty] | 3E-50-12-16-00-00-00 | Termoacumulação de gelo | 3E-50-12-16-00-00-00: Termoacumulação de gelo |  | 4 | [7 empty] | 78 | FALSE |  | 3E-50-12-16-00-00-00: Termoacumulação de gelo | 78
3E 50 14 00 00 00 00 | [6 empty] | 3E-50-14-00-00-00-00 | Elementos de expansão direta - condensação a água | 3E-50-14-00-00-00-00: Elementos de expansão direta - condensação a água |  | 3 | [7 empty] | 64 | FALSE |  | 3E-50-14-00-00-00-00: Elementos de expansão direta: condensação a água | 64
3E 50 14 02 00 00 00 | [6 empty] | 3E-50-14-02-00-00-00 | Bomba de água de condensação | 3E-50-14-02-00-00-00: Bomba de água de condensação |  | 4 | [7 empty] | 66 | FALSE |  | 3E-50-14-02-00-00-00: Bomba de água de condensação | 66
3E 50 14 04 00 00 00 | [6 empty] | 3E-50-14-04-00-00-00 | Caixa d'água de condensação a água | 3E-50-14-04-00-00-00: Caixa d'água de condensação a água |  | 4 | [7 empty] | 68 | FALSE |  | 3E-50-14-04-00-00-00: Caixa d'água de condensação a água | 68
3E 50 16 00 00 00 00 | [6 empty] | 3E-50-16-00-00-00-00 | Elementos de expansão direta - unidades compactas | 3E-50-16-00-00-00-00: Elementos de expansão direta - unidades compactas |  | 3 | [7 empty] | 66 | FALSE |  | 3E-50-16-00-00-00-00: Elementos de expansão direta: unidades compactas | 66
3E 50 16 02 00 00 00 | [6 empty] | 3E-50-16-02-00-00-00 | Unidade compacta de condensação a água | 3E-50-16-02-00-00-00: Unidade compacta de condensação a água |  | 4 | [7 empty] | 68 | FALSE |  | 3E-50-16-02-00-00-00: Unidade compacta de condensação a água | 68
3E 50 16 04 00 00 00 | [6 empty] | 3E-50-16-04-00-00-00 | Torre de resfriamento para unidades compactas | 3E-50-16-04-00-00-00: Torre de resfriamento para unidades compactas |  | 4 | [7 empty] | 70 | FALSE |  | 3E-50-16-04-00-00-00: Torre de resfriamento para unidades compactas | 70
3E 50 16 06 00 00 00 | [6 empty] | 3E-50-16-06-00-00-00 | Bomba para unidades compactas | 3E-50-16-06-00-00-00: Bomba para unidades compactas |  | 4 | [7 empty] | 72 | FALSE |  | 3E-50-16-06-00-00-00: Bomba para unidades compactas | 72
3E 50 16 08 00 00 00 | [6 empty] | 3E-50-16-08-00-00-00 | Ramal de recalque para unidades compactas | 3E-50-16-08-00-00-00: Ramal de recalque para unidades compactas |  | 4 | [7 empty] | 74 | FALSE |  | 3E-50-16-08-00-00-00: Ramal de recalque para unidades compactas | 74
3E 50 16 10 00 00 00 | [6 empty] | 3E-50-16-10-00-00-00 | Ramal de retomo para unidades compactas | 3E-50-16-10-00-00-00: Ramal de retomo para unidades compactas |  | 4 | [7 empty] | 76 | FALSE |  | 3E-50-16-10-00-00-00: Ramal de retomo para unidades compactas | 76
3E 50 16 12 00 00 00 | [6 empty] | 3E-50-16-12-00-00-00 | Registro de gaveta para unidades compactas | 3E-50-16-12-00-00-00: Registro de gaveta para unidades compactas |  | 4 | [7 empty] | 78 | FALSE |  | 3E-50-16-12-00-00-00: Registro de gaveta para unidades compactas | 78
3E 50 16 14 00 00 00 | [6 empty] | 3E-50-16-14-00-00-00 | Registro de globo para unidades compactas | 3E-50-16-14-00-00-00: Registro de globo para unidades compactas |  | 4 | [7 empty] | 80 | FALSE |  | 3E-50-16-14-00-00-00: Registro de globo para unidades compactas | 80
3E 50 16 16 00 00 00 | [6 empty] | 3E-50-16-16-00-00-00 | Válvula de retenção para unidades compactas | 3E-50-16-16-00-00-00: Válvula de retenção para unidades compactas |  | 4 | [7 empty] | 82 | FALSE |  | 3E-50-16-16-00-00-00: Válvula de retenção para unidades compactas | 82
3E 50 18 00 00 00 00 | [6 empty] | 3E-50-18-00-00-00-00 | Elementos para sistemas de expansão indireta de água gelada | 3E-50-18-00-00-00-00: Elementos para sistemas de expansão indireta de água gelada |  | 3 | [7 empty] | 68 | FALSE |  | 3E-50-18-00-00-00-00: Elementos para sistemas de expansão indireta de água gelada | 68
3E 50 18 02 00 00 00 | [6 empty] | 3E-50-18-02-00-00-00 | Entrada de água para sistemas de expansão indireta de água gelada | 3E-50-18-02-00-00-00: Entrada de água para sistemas de expansão indireta de água gelada |  | 4 | [7 empty] | 70 | FALSE |  | 3E-50-18-02-00-00-00: Entrada de água para sistemas de expansão indireta de água gelada | 70
3E 50 18 04 00 00 00 | [6 empty] | 3E-50-18-04-00-00-00 | Ladrão para sistemas de expansão indireta de água gelada | 3E-50-18-04-00-00-00: Ladrão para sistemas de expansão indireta de água gelada |  | 4 | [7 empty] | 72 | FALSE |  | 3E-50-18-04-00-00-00: Ladrão para sistemas de expansão indireta de água gelada | 72
3E 50 18 06 00 00 00 | [6 empty] | 3E-50-18-06-00-00-00 | Caixa de expansão para sistemas de expansão indireta de água gelada | 3E-50-18-06-00-00-00: Caixa de expansão para sistemas de expansão indireta de água gelada |  | 4 | [7 empty] | 74 | FALSE |  | 3E-50-18-06-00-00-00: Caixa de expansão para sistemas de expansão indireta de água gelada | 74
3E 50 18 08 00 00 00 | [6 empty] | 3E-50-18-08-00-00-00 | Bomba para sistemas de expansão indireta de água gelada | 3E-50-18-08-00-00-00: Bomba para sistemas de expansão indireta de água gelada |  | 4 | [7 empty] | 76 | FALSE |  | 3E-50-18-08-00-00-00: Bomba para sistemas de expansão indireta de água gelada | 76
3E 50 18 10 00 00 00 | [6 empty] | 3E-50-18-10-00-00-00 | Bomba de circulação para sistemas de expansão indireta de água gelada | 3E-50-18-10-00-00-00: Bomba de circulação para sistemas de expansão indireta de água gelada |  | 4 | [7 empty] | 78 | FALSE |  | 3E-50-18-10-00-00-00: Bomba de circulação para sistemas de expansão indireta de água gelada | 78
3E 50 18 12 00 00 00 | [6 empty] | 3E-50-18-12-00-00-00 | Bomba de condensação para sistemas de expansão indireta de água gelada | 3E-50-18-12-00-00-00: Bomba de condensação para sistemas de expansão indireta de água gelada |  | 4 | [7 empty] | 5030 | FALSE |  | 3E-5018-12-00-00-00: Bomba de condensação para sistemas de expansão indireta de água gelada | 5030
3E 50 18 14 00 00 00 | [6 empty] | 3E-50-18-14-00-00-00 | Resfriador para sistemas de expansão indireta de água gelada | 3E-50-18-14-00-00-00: Resfriador para sistemas de expansão indireta de água gelada |  | 4 | [7 empty] | 82 | FALSE |  | 3E-50-18-14-00-00-00: Resfriador para sistemas de expansão indireta de água gelada | 82
3E 50 18 16 00 00 00 | [6 empty] | 3E-50-18-16-00-00-00 | Depósito para sistemas de expansão indireta de água gelada | 3E-50-18-16-00-00-00: Depósito para sistemas de expansão indireta de água gelada |  | 4 | [7 empty] | 84 | FALSE |  | 3E-50-18-16-00-00-00: Depósito para sistemas de expansão indireta de água gelada | 84
3E 50 18 18 00 00 00 | [6 empty] | 3E-50-18-18-00-00-00 | Alimentador principal para sistemas de expansão indireta de água gelada | 3E-50-18-18-00-00-00: Alimentador principal para sistemas de expansão indireta de água gelada |  | 4 | [7 empty] | 86 | FALSE |  | 3E-50-18-18-00-00-00: Alimentador principal para sistemas de expansão indireta de água gelada | 86
3E 50 18 20 00 00 00 | [6 empty] | 3E-50-18-20-00-00-00 | Válvula de alívio de pressão para sistemas de expansão indireta de água gelada | 3E-50-18-20-00-00-00: Válvula de alívio de pressão para sistemas de expansão indireta de água gelada |  | 4 | [7 empty] | 88 | FALSE |  | 3E-50-18-20-00-00-00: Válvula de alívio de pressão para sistemas de expansão indireta de água gelada | 88
3E 50 18 22 00 00 00 | [6 empty] | 3E-50-18-22-00-00-00 | Válvula de três vias para sistemas de expansão indireta de água gelada | 3E-50-18-22-00-00-00: Válvula de três vias para sistemas de expansão indireta de água gelada |  | 4 | [7 empty] | 90 | FALSE |  | 3E-50-18-22-00-00-00: Válvula de três vias para sistemas de expansão indireta de água gelada | 90
3E 50 20 00 00 00 00 | [6 empty] | 3E-50-20-00-00-00-00 | Elementos para instalação central de água gelada | 3E-50-20-00-00-00-00: Elementos para instalação central de água gelada |  | 3 | [7 empty] | 70 | FALSE |  | 3E-50-20-00-00-00-00: Elementos para instalação central de água gelada | 70
3E 50 20 02 00 00 00 | [6 empty] | 3E-50-20-02-00-00-00 | Alimentação de água gelada | 3E-50-20-02-00-00-00: Alimentação de água gelada |  | 4 | [7 empty] | 72 | FALSE |  | 3E-50-20-02-00-00-00: Alimentação de água gelada | 72
3E 50 20 04 00 00 00 | [6 empty] | 3E-50-20-04-00-00-00 | Retorno de água gelada | 3E-50-20-04-00-00-00: Retorno de água gelada |  | 4 | [7 empty] | 74 | FALSE |  | 3E-50-20-04-00-00-00: Retorno de água gelada | 74
3E 50 20 06 00 00 00 | [6 empty] | 3E-50-20-06-00-00-00 | Alimentação de água de condensação | 3E-50-20-06-00-00-00: Alimentação de água de condensação |  | 4 | [7 empty] | 76 | FALSE |  | 3E-50-20-06-00-00-00: Alimentação de água de condensação | 76
3E 50 20 08 00 00 00 | [6 empty] | 3E-50-20-08-00-00-00 | Retorno de água de condensação | 3E-50-20-08-00-00-00: Retorno de água de condensação |  | 4 | [7 empty] | 78 | FALSE |  | 3E-50-20-08-00-00-00: Retorno de água de condensação | 78
3E 50 20 10 00 00 00 | [6 empty] | 3E-50-20-10-00-00-00 | Bomba para o sistema de condensação | 3E-50-20-10-00-00-00: Bomba para o sistema de condensação |  | 4 | [7 empty] | 80 | FALSE |  | 3E-50-20-10-00-00-00: Bomba para o sistema de condensação | 80
3E 50 20 12 00 00 00 | [6 empty] | 3E-50-20-12-00-00-00 | Bomba para o sistema de água gelada | 3E-50-20-12-00-00-00: Bomba para o sistema de água gelada |  | 4 | [7 empty] | 82 | FALSE |  | 3E-50-20-12-00-00-00: Bomba para o sistema de água gelada | 82
3E 50 20 14 00 00 00 | [6 empty] | 3E-50-20-14-00-00-00 | Resfriador para instalação central de água gelada | 3E-50-20-14-00-00-00: Resfriador para instalação central de água gelada |  | 4 | [7 empty] | 84 | FALSE |  | 3E-50-20-14-00-00-00: Resfriador para instalação central de água gelada | 84
3E 50 20 16 00 00 00 | [6 empty] | 3E-50-20-16-00-00-00 | Manômetro para instalação central de água gelada | 3E-50-20-16-00-00-00: Manômetro para instalação central de água gelada |  | 4 | [7 empty] | 86 | FALSE |  | 3E-50-20-16-00-00-00: Manômetro para instalação central de água gelada | 86
3E 50 20 18 00 00 00 | [6 empty] | 3E-50-20-18-00-00-00 | Termômetro para instalação central de água gelada | 3E-50-20-18-00-00-00: Termômetro para instalação central de água gelada |  | 4 | [7 empty] | 88 | FALSE |  | 3E-50-20-18-00-00-00: Termômetro para instalação central de água gelada | 88
3E 50 20 20 00 00 00 | [6 empty] | 3E-50-20-20-00-00-00 | Flow switch | 3E-50-20-20-00-00-00: Flow switch |  | 4 | [7 empty] | 90 | FALSE |  | 3E-50-20-20-00-00-00: Flow switch | 90
3E 50 20 22 00 00 00 | [6 empty] | 3E-50-20-22-00-00-00 | Flow meter | 3E-50-20-22-00-00-00: Flow meter |  | 4 | [7 empty] | 92 | FALSE |  | 3E-50-20-22-00-00-00: Flow meter | 92
3E 50 20 24 00 00 00 | [6 empty] | 3E-50-20-24-00-00-00 | Redução concêntrica para instalação central de água gelada | 3E-50-20-24-00-00-00: Redução concêntrica para instalação central de água gelada |  | 4 | [7 empty] | 94 | FALSE |  | 3E-50-20-24-00-00-00: Redução concêntrica para instalação central de água gelada | 94
3E 50 20 26 00 00 00 | [6 empty] | 3E-50-20-26-00-00-00 | Redução excêntrica para instalação central de água gelada | 3E-50-20-26-00-00-00: Redução excêntrica para instalação central de água gelada |  | 4 | [7 empty] | 96 | FALSE |  | 3E-50-20-26-00-00-00: Redução excêntrica para instalação central de água gelada | 96
3E 50 20 28 00 00 00 | [6 empty] | 3E-50-20-28-00-00-00 | Filtro de linha para instalação central de água gelada | 3E-50-20-28-00-00-00: Filtro de linha para instalação central de água gelada |  | 4 | [7 empty] | 98 | FALSE |  | 3E-50-20-28-00-00-00: Filtro de linha para instalação central de água gelada | 98
3E 50 20 30 00 00 00 | [6 empty] | 3E-50-20-30-00-00-00 | Amortecedor de vibração para instalação central de água gelada | 3E-50-20-30-00-00-00: Amortecedor de vibração para instalação central de água gelada |  | 4 | [7 empty] | 100 | FALSE |  | 3E-50-20-30-00-00-00: Amortecedor de vibração para instalação central de água gelada | 100
3E 52 00 00 00 00 00 | [6 empty] | 3E-52-00-00-00-00-00 | Elementos de sistemas de aquecimento | 3E-52-00-00-00-00-00: Elementos de sistemas de aquecimento |  | 2 |  |  |  |  | 7 | 6 | 7 | 52 | FALSE | 3E-52 | 3E-52-00-00-00-00-00: Elementos de sistemas de aquecimento | 52 | sistemas de aquecimento
3E 52 02 00 00 00 00 | [6 empty] | 3E-52-02-00-00-00-00 | Elementos para sistemas de aquecimento solar ativo | 3E-52-02-00-00-00-00: Elementos para sistemas de aquecimento solar ativo |  | 3 | [7 empty] | 54 | FALSE |  | 3E-52-02-00-00-00-00: Elementos para sistemas de aquecimento solar ativo | 54
3E 52 02 02 00 00 00 | [6 empty] | 3E-52-02-02-00-00-00 | Coletor de placa plana | 3E-52-02-02-00-00-00: Coletor de placa plana |  | 4 | [7 empty] | 56 | FALSE |  | 3E-52-02-02-00-00-00: Coletor de placa plana | 56
3E 52 02 04 00 00 00 | [6 empty] | 3E-52-02-04-00-00-00 | Tanque de armazenamento para líquido quente | 3E-52-02-04-00-00-00: Tanque de armazenamento para líquido quente |  | 4 | [7 empty] | 58 | FALSE |  | 3E-52-02-04-00-00-00: Tanque de armazenamento para líquido quente | 58
3E 52 02 06 00 00 00 | [6 empty] | 3E-52-02-06-00-00-00 | Bomba para sistemas de aquecimento solar ativo | 3E-52-02-06-00-00-00: Bomba para sistemas de aquecimento solar ativo |  | 4 | [7 empty] | 60 | FALSE |  | 3E-52-02-06-00-00-00: Bomba para sistemas de aquecimento solar ativo | 60
3E 52 02 08 00 00 00 | [6 empty] | 3E-52-02-08-00-00-00 | Ventilador para sistemas de aquecimento solar ativo | 3E-52-02-08-00-00-00: Ventilador para sistemas de aquecimento solar ativo |  | 4 | [7 empty] | 62 | FALSE |  | 3E-52-02-08-00-00-00: Ventilador para sistemas de aquecimento solar ativo | 62
3E 52 02 10 00 00 00 | [6 empty] | 3E-52-02-10-00-00-00 | Serpentina para sistemas de aquecimento solar ativo | 3E-52-02-10-00-00-00: Serpentina para sistemas de aquecimento solar ativo |  | 4 | [7 empty] | 64 | FALSE |  | 3E-52-02-10-00-00-00: Serpentina para sistemas de aquecimento solar ativo | 64
3E 52 02 12 00 00 00 | [6 empty] | 3E-52-02-12-00-00-00 | Duto para sistemas de aquecimento solar ativo | 3E-52-02-12-00-00-00: Duto para sistemas de aquecimento solar ativo |  | 4 | [7 empty] | 66 | FALSE |  | 3E-52-02-12-00-00-00: Duto para sistemas de aquecimento solar ativo | 66
3E 52 02 14 00 00 00 | [6 empty] | 3E-52-02-14-00-00-00 | Difusor para sistemas de aquecimento solar ativo | 3E-52-02-14-00-00-00: Difusor para sistemas de aquecimento solar ativo |  | 4 | [7 empty] | 68 | FALSE |  | 3E-52-02-14-00-00-00: Difusor para sistemas de aquecimento solar ativo | 68
3E 52 04 00 00 00 00 | [6 empty] | 3E-52-04-00-00-00-00 | Elementos para sistemas de aquecimento hidrônico por água quente | 3E-52-04-00-00-00-00: Elementos para sistemas de aquecimento hidrônico por água quente |  | 3 | [7 empty] | 56 | FALSE |  | 3E-52-04-00-00-00-00: Elementos para sistemas de aquecimento hidrônico por água quente | 56
3E 52 04 02 00 00 00 | [6 empty] | 3E-52-04-02-00-00-00 | Caldeira para sistemas de aquecimento hidrônico por água quente | 3E-52-04-02-00-00-00: Caldeira para sistemas de aquecimento hidrônico por água quente |  | 4 | [7 empty] | 58 | FALSE |  | 3E-52-04-02-00-00-00: Caldeira para sistemas de aquecimento hidrônico por água quente | 58
3E 52 04 04 00 00 00 | [6 empty] | 3E-52-04-04-00-00-00 | Tanque de compressão para sistemas de aquecimento hidrônico por água quente | 3E-52-04-04-00-00-00: Tanque de compressão para sistemas de aquecimento hidrônico por água quente |  | 4 | [7 empty] | 60 | FALSE |  | 3E-52-04-04-00-00-00: Tanque de compressão para sistemas de aquecimento hidrônico por água quente | 60
3E 52 04 06 00 00 00 | [6 empty] | 3E-52-04-06-00-00-00 | Bomba para sistemas de aquecimento hidrônico por água quente | 3E-52-04-06-00-00-00: Bomba para sistemas de aquecimento hidrônico por água quente |  | 4 | [7 empty] | 62 | FALSE |  | 3E-52-04-06-00-00-00: Bomba para sistemas de aquecimento hidrônico por água quente | 62
3E 52 04 08 00 00 00 | [6 empty] | 3E-52-04-08-00-00-00 | Ramal de distribuição para sistemas de aquecimento hidrônico por água quente | 3E-52-04-08-00-00-00: Ramal de distribuição para sistemas de aquecimento hidrônico por água quente |  | 4 | [7 empty] | 64 | FALSE |  | 3E-52-04-08-00-00-00: Ramal de distribuição para sistemas de aquecimento hidrônico por água quente | 64
3E 52 04 10 00 00 00 | [6 empty] | 3E-52-04-10-00-00-00 | Válvula de pressão para sistemas de aquecimento hidrônico por água quente | 3E-52-04-10-00-00-00: Válvula de pressão para sistemas de aquecimento hidrônico por água quente |  | 4 | [7 empty] | 66 | FALSE |  | 3E-52-04-10-00-00-00: Válvula de pressão para sistemas de aquecimento hidrônico por água quente | 66
3E 52 04 12 00 00 00 | [6 empty] | 3E-52-04-12-00-00-00 | Válvula de controle para sistemas de aquecimento hidrônico por água quente | 3E-52-04-12-00-00-00: Válvula de controle para sistemas de aquecimento hidrônico por água quente |  | 4 | [7 empty] | 68 | FALSE |  | 3E-52-04-12-00-00-00: Válvula de controle para sistemas de aquecimento hidrônico por água quente | 68
3E 52 04 14 00 00 00 | [6 empty] | 3E-52-04-14-00-00-00 | Radiador de calor para sistemas de aquecimento hidrônico por água quente | 3E-52-04-14-00-00-00: Radiador de calor para sistemas de aquecimento hidrônico por água quente |  | 4 | [7 empty] | 70 | FALSE |  | 3E-52-04-14-00-00-00: Radiador de calor para sistemas de aquecimento hidrônico por água quente | 70
3E 52 06 00 00 00 00 | [6 empty] | 3E-52-06-00-00-00-00 | Elementos para sistemas de aquecimento a vapor | 3E-52-06-00-00-00-00: Elementos para sistemas de aquecimento a vapor |  | 3 | [7 empty] | 58 | FALSE |  | 3E-52-06-00-00-00-00: Elementos para sistemas de aquecimento a vapor | 58
3E 52 06 02 00 00 00 | [6 empty] | 3E-52-06-02-00-00-00 | Caldeira para sistemas de aquecimento a vapor | 3E-52-06-02-00-00-00: Caldeira para sistemas de aquecimento a vapor |  | 4 | [7 empty] | 60 | FALSE |  | 3E-52-06-02-00-00-00: Caldeira para sistemas de aquecimento a vapor | 60
3E 52 06 04 00 00 00 | [6 empty] | 3E-52-06-04-00-00-00 | Bomba de Vácuo para sistemas de aquecimento a vapor | 3E-52-06-04-00-00-00: Bomba de Vácuo para sistemas de aquecimento a vapor |  | 4 | [7 empty] | 62 | FALSE |  | 3E-52-06-04-00-00-00: Bomba de Vácuo para sistemas de aquecimento a vapor | 62
3E 52 06 06 00 00 00 | [6 empty] | 3E-52-06-06-00-00-00 | Ramal de alimentação para sistemas de aquecimento a vapor | 3E-52-06-06-00-00-00: Ramal de alimentação para sistemas de aquecimento a vapor |  | 4 | [7 empty] | 64 | FALSE |  | 3E-52-06-06-00-00-00: Ramal de alimentação para sistemas de aquecimento a vapor | 64
3E 52 06 08 00 00 00 | [6 empty] | 3E-52-06-08-00-00-00 | Ramal de retorno da água para sistemas de aquecimento a vapor | 3E-52-06-08-00-00-00: Ramal de retorno da água para sistemas de aquecimento a vapor |  | 4 | [7 empty] | 66 | FALSE |  | 3E-52-06-08-00-00-00: Ramal de retorno da água para sistemas de aquecimento a vapor | 66
3E 52 06 10 00 00 00 | [6 empty] | 3E-52-06-10-00-00-00 | Válvula de controle para sistemas de aquecimento a vapor | 3E-52-06-10-00-00-00: Válvula de controle para sistemas de aquecimento a vapor |  | 4 | [7 empty] | 68 | FALSE |  | 3E-52-06-10-00-00-00: Válvula de controle para sistemas de aquecimento a vapor | 68
3E 52 06 12 00 00 00 | [6 empty] | 3E-52-06-12-00-00-00 | Radiador para sistemas de aquecimento a vapor | 3E-52-06-12-00-00-00: Radiador para sistemas de aquecimento a vapor |  | 4 | [7 empty] | 70 | FALSE |  | 3E-52-06-12-00-00-00: Radiador para sistemas de aquecimento a vapor | 70
3E 52 08 00 00 00 00 | [6 empty] | 3E-52-08-00-00-00-00 | Elementos para sistemas de aquecimento por ar quente | 3E-52-08-00-00-00-00: Elementos para sistemas de aquecimento por ar quente |  | 3 | [7 empty] | 60 | FALSE |  | 3E-52-08-00-00-00-00: Elementos para sistemas de aquecimento por ar quente | 60
3E 52 08 02 00 00 00 | [6 empty] | 3E-52-08-02-00-00-00 | Combustor para sistemas de aquecimento por ar quente | 3E-52-08-02-00-00-00: Combustor para sistemas de aquecimento por ar quente |  | 4 | [7 empty] | 62 | FALSE |  | 3E-52-08-02-00-00-00: Combustor para sistemas de aquecimento por ar quente | 62
3E 52 08 04 00 00 00 | [6 empty] | 3E-52-08-04-00-00-00 | Ventilador para sistemas de aquecimento por ar quente | 3E-52-08-04-00-00-00: Ventilador para sistemas de aquecimento por ar quente |  | 4 | [7 empty] | 64 | FALSE |  | 3E-52-08-04-00-00-00: Ventilador para sistemas de aquecimento por ar quente | 64
3E 52 08 06 00 00 00 | [6 empty] | 3E-52-08-06-00-00-00 | Filtro de poeira para sistemas de aquecimento por ar quente | 3E-52-08-06-00-00-00: Filtro de poeira para sistemas de aquecimento por ar quente |  | 4 | [7 empty] | 66 | FALSE |  | 3E-52-08-06-00-00-00: Filtro de poeira para sistemas de aquecimento por ar quente | 66
3E 52 08 08 00 00 00 | [6 empty] | 3E-52-08-08-00-00-00 | Tanque de óleo para sistemas de aquecimento por ar quente | 3E-52-08-08-00-00-00: Tanque de óleo para sistemas de aquecimento por ar quente |  | 4 | [7 empty] | 68 | FALSE |  | 3E-52-08-08-00-00-00: Tanque de óleo para sistemas de aquecimento por ar quente | 68
3E 52 08 10 00 00 00 | [6 empty] | 3E-52-08-10-00-00-00 | Duto de insuflamento para sistemas de aquecimento por ar quente | 3E-52-08-10-00-00-00: Duto de insuflamento para sistemas de aquecimento por ar quente |  | 4 | [7 empty] | 70 | FALSE |  | 3E-52-08-10-00-00-00: Duto de insuflamento para sistemas de aquecimento por ar quente | 70
3E 52 08 12 00 00 00 | [6 empty] | 3E-52-08-12-00-00-00 | Duto de retorno para sistemas de aquecimento por ar quente | 3E-52-08-12-00-00-00: Duto de retorno para sistemas de aquecimento por ar quente |  | 4 | [7 empty] | 72 | FALSE |  | 3E-52-08-12-00-00-00: Duto de retorno para sistemas de aquecimento por ar quente | 72
3E 54 00 00 00 00 00 | [6 empty] | 3E-54-00-00-00-00-00 | Elementos de instalações de gases | 3E-54-00-00-00-00-00: Elementos de instalações de gases |  | 2 |  |  |  |  | 6 | 5 | 8 | 54 | FALSE | 3E-54 | 3E-54-00-00-00-00-00: Elementos de instalações de gases | 54 | instalações de gases
3E 54 02 00 00 00 00 | [6 empty] | 3E-54-02-00-00-00-00 | Elementos para instalações de gases combustíveis | 3E-54-02-00-00-00-00: Elementos para instalações de gases combustíveis |  | 3 | [7 empty] | 56 | FALSE |  | 3E-54-02-00-00-00-00: Elementos para instalações de gases combustíveis | 56
3E 54 02 02 00 00 00 | [6 empty] | 3E-54-02-02-00-00-00 | Elementos alimentadores em instalações de gases oombustíveis | 3E-54-02-02-00-00-00: Elementos alimentadores em instalações de gases oombustíveis |  | 4 | [7 empty] | 58 | FALSE |  | 3E-54-02-02-00-00-00: Elementos alimentadores em instalações de gases oombustíveis | 58
3E 54 02 04 00 00 00 | [6 empty] | 3E-54-02-04-00-00-00 | Elementos distribuidores em instalações de gases combustíveis | 3E-54-02-04-00-00-00: Elementos distribuidores em instalações de gases combustíveis |  | 4 | [7 empty] | 60 | FALSE |  | 3E-54-02-04-00-00-00: Elementos distribuidores em instalações de gases combustíveis | 60
3E 54 02 04 02 00 00 | [6 empty] | 3E-54-02-04-02-00-00 | Prumada de gases combustíveis | 3E-54-02-04-02-00-00: Prumada de gases combustíveis |  | 5 | [7 empty] | 62 | FALSE |  | 3E-54-02-04-02-00-00: Prumada de gases combustíveis | 62
3E 54 02 04 04 00 00 | [6 empty] | 3E-54-02-04-04-00-00 | Ramal de distribuição de gases combustíveis | 3E-54-02-04-04-00-00: Ramal de distribuição de gases combustíveis |  | 5 | [7 empty] | 64 | FALSE |  | 3E-54-02-04-04-00-00: Ramal de distribuição de gases combustíveis | 64
3E 54 02 04 06 00 00 | [6 empty] | 3E-54-02-04-06-00-00 | Sub-ramal de distribuição de gases combustíveis | 3E-54-02-04-06-00-00: Sub-ramal de distribuição de gases combustíveis |  | 5 | [7 empty] | 66 | FALSE |  | 3E-54-02-04-06-00-00: Sub-ramal de distribuição de gases combustíveis | 66
3E 54 02 06 00 00 00 | [6 empty] | 3E-54-02-06-00-00-00 | Elementos conectores em instalações de gases combustíveis | 3E-54-02-06-00-00-00: Elementos conectores em instalações de gases combustíveis |  | 4 | [7 empty] | 62 | FALSE |  | 3E-54-02-06-00-00-00: Elementos conectores em instalações de gases combustíveis | 62
3E 54 02 08 00 00 00 | [6 empty] | 3E-54-02-08-00-00-00 | Elementos controladores de fuxo em instalações de gases combustíveis | 3E-54-02-08-00-00-00: Elementos controladores de fuxo em instalações de gases combustíveis |  | 4 | [7 empty] | 64 | FALSE |  | 3E-54-02-08-00-00-00: Elementos controladores de fuxo em instalações de gases combustíveis | 64
3E 54 02 08 02 00 00 | [6 empty] | 3E-54-02-08-02-00-00 | Regulador individual para instalação de gases combustíveis | 3E-54-02-08-02-00-00: Regulador individual para instalação de gases combustíveis |  | 5 | [7 empty] | 66 | FALSE |  | 3E-54-02-08-02-00-00: Regulador individual para instalação de gases combustíveis | 66
3E 54 02 08 04 00 00 | [6 empty] | 3E-54-02-08-04-00-00 | Regulador coletivo para instalação de gases combustíveis | 3E-54-02-08-04-00-00: Regulador coletivo para instalação de gases combustíveis |  | 5 | [7 empty] | 68 | FALSE |  | 3E-54-02-08-04-00-00: Regulador coletivo para instalação de gases combustíveis | 68
3E 54 02 10 00 00 00 | [6 empty] | 3E-54-02-10-00-00-00 | Elementos medidores de consumo em instalações de gases combustíveis | 3E-54-02-10-00-00-00: Elementos medidores de consumo em instalações de gases combustíveis |  | 4 | [7 empty] | 66 | FALSE |  | 3E-54-02-10-00-00-00: Elementos medidores de consumo em instalações de gases combustíveis | 66
3E 54 02 10 02 00 00 | [6 empty] | 3E-54-02-10-02-00-00 | Medidor individual para instalação de gases combustíveis | 3E-54-02-10-02-00-00: Medidor individual para instalação de gases combustíveis |  | 5 | [7 empty] | 68 | FALSE |  | 3E-54-02-10-02-00-00: Medidor individual para instalação de gases combustíveis | 68
3E 54 02 10 04 00 00 | [6 empty] | 3E-54-02-10-04-00-00 | Medidor coletivo para instalação de gases combustíveis | 3E-54-02-10-04-00-00: Medidor coletivo para instalação de gases combustíveis |  | 5 | [7 empty] | 70 | FALSE |  | 3E-54-02-10-04-00-00: Medidor coletivo para instalação de gases combustíveis | 70
3E 54 02 12 00 00 00 | [6 empty] | 3E-54-02-12-00-00-00 | Elementos terminais em instalações de gases combustíveis | 3E-54-02-12-00-00-00: Elementos terminais em instalações de gases combustíveis |  | 4 | [7 empty] | 68 | FALSE |  | 3E-54-02-12-00-00-00: Elementos terminais em instalações de gases combustíveis | 68
3E 54 04 00 00 00 00 | [6 empty] | 3E-54-04-00-00-00-00 | Elementos para instalações de gases medicinais | 3E-54-04-00-00-00-00: Elementos para instalações de gases medicinais |  | 3 | [7 empty] | 58 | FALSE |  | 3E-54-04-00-00-00-00: Elementos para instalações de gases medicinais | 58
3E 54 04 02 00 00 00 | [6 empty] | 3E-54-04-02-00-00-00 | Elementos alimentadores em instalações de gases medicinais | 3E-54-04-02-00-00-00: Elementos alimentadores em instalações de gases medicinais |  | 4 | [7 empty] | 60 | FALSE |  | 3E-54-04-02-00-00-00: Elementos alimentadores em instalações de gases medicinais | 60
3E 54 04 04 00 00 00 | [6 empty] | 3E-54-04-04-00-00-00 | Elementos para tratamento em instalações de gases medicinais | 3E-54-04-04-00-00-00: Elementos para tratamento em instalações de gases medicinais |  | 4 | [7 empty] | 62 | FALSE |  | 3E-54-04-04-00-00-00: Elementos para tratamento em instalações de gases medicinais | 62
3E 54 04 06 00 00 00 | [6 empty] | 3E-54-04-06-00-00-00 | Elementos distribuidores em instalações de gases medicinais | 3E-54-04-06-00-00-00: Elementos distribuidores em instalações de gases medicinais |  | 4 | [7 empty] | 64 | FALSE |  | 3E-54-04-06-00-00-00: Elementos distribuidores em instalações de gases medicinais | 64
3E 54 04 08 00 00 00 | [6 empty] | 3E-54-04-08-00-00-00 | Elementos conectores em instalações de gases medicinais | 3E-54-04-08-00-00-00: Elementos conectores em instalações de gases medicinais |  | 4 | [7 empty] | 66 | FALSE |  | 3E-54-04-08-00-00-00: Elementos conectores em instalações de gases medicinais | 66
3E 54 04 10 00 00 00 | [6 empty] | 3E-54-04-10-00-00-00 | Elementos controladores de fluxo em instalações de gases medicinais | 3E-54-04-10-00-00-00: Elementos controladores de fluxo em instalações de gases medicinais |  | 4 | [7 empty] | 68 | FALSE |  | 3E-54-04-10-00-00-00: Elementos controladores de fluxo em instalações de gases medicinais | 68
3E 54 04 12 00 00 00 | [6 empty] | 3E-54-04-12-00-00-00 | Elementos para monitoramento de instalações de gases medicinais | 3E-54-04-12-00-00-00: Elementos para monitoramento de instalações de gases medicinais |  | 4 | [7 empty] | 70 | FALSE |  | 3E-54-04-12-00-00-00: Elementos para monitoramento de instalações de gases medicinais | 70
3E 54 04 12 02 00 00 | [6 empty] | 3E-54-04-12-02-00-00 | Painel de alarme de gases medicinais | 3E-54-04-12-02-00-00: Painel de alarme de gases medicinais |  | 5 | [7 empty] | 72 | FALSE |  | 3E-54-04-12-02-00-00: Painel de alarme de gases medicinais | 72
3E 54 04 12 04 00 00 | [6 empty] | 3E-54-04-12-04-00-00 | Painel repetidor de alarme para instalações prediais de gases medicinais | 3E-54-04-12-04-00-00: Painel repetidor de alarme para instalações prediais de gases medicinais |  | 5 | [7 empty] | 74 | FALSE |  | 3E-54-04-12-04-00-00: Painel repetidor de alarme para instalações prediais de gases medicinais | 74
3E 54 06 00 00 00 00 | [6 empty] | 3E-54-06-00-00-00-00 | Elementos para instalações de gases industriais | 3E-54-06-00-00-00-00: Elementos para instalações de gases industriais |  | 3 | [7 empty] | 72 | FALSE |  | 3E-54-04-14-00-00-00: Elementos terminais em instalações de gases medicinais | 72
3E 54 06 02 00 00 00 | [6 empty] | 3E-54-06-02-00-00-00 | Elementos alimentadores em instalações de gases industriais | 3E-54-06-02-00-00-00: Elementos alimentadores em instalações de gases industriais |  | 4 | [7 empty] | 60 | FALSE |  | 3E-54-06-00-00-00-00: Elementos para instalações de gases industriais | 60
3E 54 06 04 00 00 00 | [6 empty] | 3E-54-06-04-00-00-00 | Elementos para tratamento em instalações de gases industriais | 3E-54-06-04-00-00-00: Elementos para tratamento em instalações de gases industriais |  | 4 | [7 empty] | 62 | FALSE |  | 3E-54-06-02-00-00-00: Elementos alimentadores em instalações de gases industriais | 62
3E 54 06 06 00 00 00 | [6 empty] | 3E-54-06-06-00-00-00 | Elementos distribuidores em instalações de gases industriais | 3E-54-06-06-00-00-00: Elementos distribuidores em instalações de gases industriais |  | 4 | [7 empty] | 64 | FALSE |  | 3E-54-06-04-00-00-00: Elementos para tratamento em instalações de gases industriais | 64
3E 54 06 08 00 00 00 | [6 empty] | 3E-54-06-08-00-00-00 | Elementos conectores em instalações de gases industriais | 3E-54-06-08-00-00-00: Elementos conectores em instalações de gases industriais |  | 4 | [7 empty] | 66 | FALSE |  | 3E-54-06-06-00-00-00: Elementos distribuidores em instalações de gases industriais | 66
3E 54 06 10 00 00 00 | [6 empty] | 3E-54-06-10-00-00-00 | Elementos controladores de fluxo em instalações de gases industriais | 3E-54-06-10-00-00-00: Elementos controladores de fluxo em instalações de gases industriais |  | 4 | [7 empty] | 68 | FALSE |  | 3E-54-06-08-00-00-00: Elementos conectores em instalações de gases industriais | 68
3E 54 06 12 00 00 00 | [6 empty] | 3E-54-06-12-00-00-00 | Elementos para monitoramento de instalações de gases industriais | 3E-54-06-12-00-00-00: Elementos para monitoramento de instalações de gases industriais |  | 4 | [7 empty] | 70 | FALSE |  | 3E-54-06-10-00-00-00: Elementos controladores de fluxo em instalações de gases industriais | 70
3E 54 06 12 02 00 00 | [6 empty] | 3E-54-06-12-02-00-00 | Painel de alarme de gases industriais | 3E-54-06-12-02-00-00: Painel de alarme de gases industriais |  | 5 | [7 empty] | 72 | FALSE |  | 3E-54-06-12-00-00-00: Elementos para monitoramento de instalações de gases industriais | 72
3E 54 06 12 04 00 00 | [6 empty] | 3E-54-06-12-04-00-00 | Painel repetidor de alarme para instalações prediais de gases industriais | 3E-54-06-12-04-00-00: Painel repetidor de alarme para instalações prediais de gases industriais |  | 5 | [7 empty] | 74 | FALSE |  | 3E-54-06-12-02-00-00: Painel de alarme de gases industriais | 74
3E 54 06 14 00 00 00 | [6 empty] | 3E-54-06-14-00-00-00 | Elementos terminais em instalações de gases industriais | 3E-54-06-14-00-00-00: Elementos terminais em instalações de gases industriais |  | 4 | [7 empty] | 76 | FALSE |  | 3E-54-06-12-04-00-00: Painel repetidor de alarme para instalações prediais de gases industriais | 76
3E 54 08 00 00 00 00 | [6 empty] | 3E-54-08-00-00-00-00 | Elementos para instalações de gases especiais | 3E-54-08-00-00-00-00: Elementos para instalações de gases especiais |  | 3 | [7 empty] | 74 | FALSE |  | 3E-54-06-14-00-00-00: Elementos terminais em instalações de gases industriais | 74
3E 54 08 02 00 00 00 | [6 empty] | 3E-54-08-02-00-00-00 | Elementos alimentadores em instalações de gases especiais | 3E-54-08-02-00-00-00: Elementos alimentadores em instalações de gases especiais |  | 4 | [7 empty] | 62 | FALSE |  | 3E-54-08-00-00-00-00: Elementos para instalações de gases especiais | 62
3E 54 08 04 00 00 00 | [6 empty] | 3E-54-08-04-00-00-00 | Elementos para tratamento em instalações de gases especiais | 3E-54-08-04-00-00-00: Elementos para tratamento em instalações de gases especiais |  | 4 | [7 empty] | 64 | FALSE |  | 3E-54-08-02-00-00-00: Elementos alimentadores em instalações de gases especiais | 64
3E 54 08 06 00 00 00 | [6 empty] | 3E-54-08-06-00-00-00 | Elementos distribuidores em instalações de gases especiais | 3E-54-08-06-00-00-00: Elementos distribuidores em instalações de gases especiais |  | 4 | [7 empty] | 66 | FALSE |  | 3E-54-08-04-00-00-00: Elementos para tratamento em instalações de gases especiais | 66
3E 54 08 08 00 00 00 | [6 empty] | 3E-54-08-08-00-00-00 | Elementos conectores em instalações de gases especiais | 3E-54-08-08-00-00-00: Elementos conectores em instalações de gases especiais |  | 4 | [7 empty] | 68 | FALSE |  | 3E-54-08-06-00-00-00: Elementos distribuidores em instalações de gases especiais | 68
3E 54 08 10 00 00 00 | [6 empty] | 3E-54-08-10-00-00-00 | Elementos controladores de fluxo em instalações de gases especiais | 3E-54-08-10-00-00-00: Elementos controladores de fluxo em instalações de gases especiais |  | 4 | [7 empty] | 70 | FALSE |  | 3E-54-08-08-00-00-00: Elementos conectores em instalações de gases especiais | 70
3E 54 08 12 00 00 00 | [6 empty] | 3E-54-08-12-00-00-00 | Elementos para monitoramento de instalações de gases especiais | 3E-54-08-12-00-00-00: Elementos para monitoramento de instalações de gases especiais |  | 4 | [7 empty] | 72 | FALSE |  | 3E-54-08-10-00-00-00: Elementos controladores de fluxo em instalações de gases especiais | 72
3E 54 08 12 02 00 00 | [6 empty] | 3E-54-08-12-02-00-00 | Painel de alarme de gases especiais | 3E-54-08-12-02-00-00: Painel de alarme de gases especiais |  | 5 | [7 empty] | 74 | FALSE |  | 3E-54-08-12-00-00-00: Elementos para monitoramento de instalações de gases especiais | 74
3E 54 08 12 04 00 00 | [6 empty] | 3E-54-08-12-04-00-00 | Painel repetidor de alarme para instalações prediais de gases especiais | 3E-54-08-12-04-00-00: Painel repetidor de alarme para instalações prediais de gases especiais |  | 5 | [7 empty] | 76 | FALSE |  | 3E-54-08-12-02-00-00: Painel de alarme de gases especiais | 76
3E 54 08 14 00 00 00 | [6 empty] | 3E-54-08-14-00-00-00 | Elementos terminais em instalações de gases especiais | 3E-54-08-14-00-00-00: Elementos terminais em instalações de gases especiais |  | 4 | [7 empty] | 78 | FALSE |  | 3E-54-08-12-04-00-00: Painel repetidor de alarme para instalações prediais de gases especiais | 78
3E 540 4 14 00 00 00 | [6 empty] | 3E-540-4-14-00-00-00 | Elementos terminais em instalações de gases medicinais | 3E-540-4-14-00-00-00: Elementos terminais em instalações de gases medicinais |  | 4 | [7 empty] | 76 | FALSE |  | 3E-54-08-14-00-00-00: Elementos terminais em instalações de gases especiais | 76
3E 56 00 00 00 00 00 | [6 empty] | 3E-56-00-00-00-00-00 | Elementos móveis | 3E-56-00-00-00-00-00: Elementos móveis |  | 2 |  |  |  |  | 3 | 3 | 3 | 56 | FALSE | 3E-56 | 3E-56-00-00-00-00-00: Elementos móveis | 56 | Elementos móveis
3E 56 02 00 00 00 00 | [6 empty] | 3E-56-02-00-00-00-00 | Elementos para comunicação visual | 3E-56-02-00-00-00-00: Elementos para comunicação visual |  | 3 | [7 empty] | 58 | FALSE |  | 3E-56-02-00-00-00-00: Elementos para comunicação visual | 58
3E 56 04 00 00 00 00 | [6 empty] | 3E-56-04-00-00-00-00 | Elementos de mobiliário | 3E-56-04-00-00-00-00: Elementos de mobiliário |  | 3 | [7 empty] | 60 | FALSE |  | 3E-56-04-00-00-00-00: Elementos de mobiliário | 60
3E 56 06 00 00 00 00 | [6 empty] | 3E-56-06-00-00-00-00 | Equipamentos móveis conectados às instalações elétricas | 3E-56-06-00-00-00-00: Equipamentos móveis conectados às instalações elétricas |  | 3 | [7 empty] | 62 | FALSE |  | 3E-56-06-00-00-00-00: Equipamentos móveis conectados às instalações elétricas | 62
3E 56 08 00 00 00 00 | [6 empty] | 3E-56-08-00-00-00-00 | Equipamentos móveis conectados às instalações hidráulicas | 3E-56-08-00-00-00-00: Equipamentos móveis conectados às instalações hidráulicas |  | 3 | [7 empty] | 64 | FALSE |  | 3E-56-08-00-00-00-00: Equipamentos móveis conectados às instalações hidráulicas | 64
3E 58 00 00 00 00 00 | [6 empty] | 3E-58-00-00-00-00-00 | Elementos de automação | 3E-58-00-00-00-00-00: Elementos de automação |  | 2 |  |  |  |  | 6 | 8 | 5 | 58 | FALSE | 3E-58 | 3E-58-00-00-00-00-00: Elementos de automação | 58 | automação
3E 58 02 00 00 00 00 | [6 empty] | 3E-58-02-00-00-00-00 | Elementos de automação predial | 3E-58-02-00-00-00-00: Elementos de automação predial |  | 3 | [7 empty] | 60 | FALSE |  | 3E-58-02-00-00-00-00: Elementos de automação predial | 60
3E 58 04 00 00 00 00 | [6 empty] | 3E-58-04-00-00-00-00 | Elementos de automação industrial | 3E-58-04-00-00-00-00: Elementos de automação industrial |  | 3 | [7 empty] | 62 | FALSE |  | 3E-58-04-00-00-00-00: Elementos de automação industrial | 62
3E 60 00 00 00 00 00 | [6 empty] | 3E-60-00-00-00-00-00 | Elementos de sistemas de proteção a descargas atmosféricas | 3E-60-00-00-00-00-00: Elementos de sistemas de proteção a descargas atmosféricas |  | 2 |  |  |  |  | 5 | 7 | 4 | 60 | FALSE | 3E-60 | 3E-60-00-00-00-00-00: Elementos de sistemas de proteção a descargas atmosféricas | 60 | sistemas de proteção a descargas atmosféricas
3E 60 02 00 00 00 00 | [6 empty] | 3E-60-02-00-00-00-00 | Elementos para a captação de descargas atmosféricas | 3E-60-02-00-00-00-00: Elementos para a captação de descargas atmosféricas |  | 3 | [7 empty] | 62 | FALSE |  | 3E-60-02-00-00-00-00: Elementos para a captação de descargas atmosféricas | 62
3E 60 02 02 00 00 00 | [6 empty] | 3E-60-02-02-00-00-00 | Para-raios | 3E-60-02-02-00-00-00: Para-raios |  | 4 | [7 empty] | 64 | FALSE |  | 3E-60-02-02-00-00-00: Para-raios | 64
3E 60 02 04 00 00 00 | [6 empty] | 3E-60-02-04-00-00-00 | Haste Franklin | 3E-60-02-04-00-00-00: Haste Franklin |  | 4 | [7 empty] | 66 | FALSE |  | 3E-60-02-04-00-00-00: Haste Franklin | 66
3E 60 02 06 00 00 00 | [6 empty] | 3E-60-02-06-00-00-00 | Haste ionizante | 3E-60-02-06-00-00-00: Haste ionizante |  | 4 | [7 empty] | 68 | FALSE |  | 3E-60-02-06-00-00-00: Haste ionizante | 68
3E 60 02 08 00 00 00 | [6 empty] | 3E-60-02-08-00-00-00 | Gaiola de Faraday | 3E-60-02-08-00-00-00: Gaiola de Faraday |  | 4 | [7 empty] | 70 | FALSE |  | 3E-60-02-08-00-00-00: Gaiola de Faraday | 70
3E 60 04 00 00 00 00 | [6 empty] | 3E-60-04-00-00-00-00 | Elementos para descida de descargas atmosféricas | 3E-60-04-00-00-00-00: Elementos para descida de descargas atmosféricas |  | 3 | [7 empty] | 64 | FALSE |  | 3E-60-04-00-00-00-00: Elementos para descida de descargas atmosféricas | 64
3E 60 04 02 00 00 00 | [6 empty] | 3E-60-04-02-00-00-00 | Condutor de interligação | 3E-60-04-02-00-00-00: Condutor de interligação |  | 4 | [7 empty] | 66 | FALSE |  | 3E-60-04-02-00-00-00: Condutor de interligação | 66
3E 60 06 00 00 00 00 | [6 empty] | 3E-60-06-00-00-00-00 | Elementos para a conexão de aterramento da descarga atmosférica | 3E-60-06-00-00-00-00: Elementos para a conexão de aterramento da descarga atmosférica |  | 3 | [7 empty] | 66 | FALSE |  | 3E-60-06-00-00-00-00: Elementos para a conexão de aterramento da descarga atmosférica | 66
3E 60 06 02 00 00 00 | [6 empty] | 3E-60-06-02-00-00-00 | Dispositivo de proteção contra surtos atmosféricos (dps-a) | 3E-60-06-02-00-00-00: Dispositivo de proteção contra surtos atmosféricos (dps-a) |  | 4 | [7 empty] | 68 | FALSE |  | 3E-60-06-02-00-00-00: Eletrodo para a conexão de aterramento da descarga atmosférica | 68
3E 60 06 02 00 00 00 | [6 empty] | 3E-60-06-02-00-00-00 | Eletrodo para a conexão de aterramento da descarga atmosférica | 3E-60-06-02-00-00-00: Eletrodo para a conexão de aterramento da descarga atmosférica |  | 4 | [7 empty] | 68 | FALSE |  | 3E-60-08-00-00-00-00: Dispositivos para sistemas de proteção a descargas atmosféricas | 68
3E 60 08 00 00 00 00 | [6 empty] | 3E-60-08-00-00-00-00 | Dispositivos para sistemas de proteção a descargas atmosféricas | 3E-60-08-00-00-00-00: Dispositivos para sistemas de proteção a descargas atmosféricas |  | 3 | [7 empty] | 68 | FALSE |  | 3E-60-06-02-00-00-00: Dispositivo de proteção contra surtos atmosféricos (dps-a) | 68
3E 62 00 00 00 00 00 | [6 empty] | 3E-62-00-00-00-00-00 | Elementos de proteção a incêndio | 3E-62-00-00-00-00-00: Elementos de proteção a incêndio |  | 2 |  |  |  |  | 4 | 5 | 7 | 62 | FALSE | 3E-62 | 3E-62-00-00-00-00-00: Elementos de proteção a incêndio | 62 | proteção a incêndio
3E 62 02 00 00 00 00 | [6 empty] | 3E-62-02-00-00-00-00 | Elementos para restrição ao surgimento e à propagação de incêndio | 3E-62-02-00-00-00-00: Elementos para restrição ao surgimento e à propagação de incêndio |  | 3 | [7 empty] | 64 | FALSE |  | 3E-62-02-00-00-00-00: Elementos para restrição ao surgimento e à propagação de incêndio | 64
3E 62 02 02 00 00 00 | [6 empty] | 3E-62-02-02-00-00-00 | Compartimentação horizontal | 3E-62-02-02-00-00-00: Compartimentação horizontal |  | 4 | [7 empty] | 66 | FALSE |  | 3E-62-02-02-00-00-00: Compartimentação horizontal | 66
3E 62 02 04 00 00 00 | [6 empty] | 3E-62-02-04-00-00-00 | Compartimentação vertical | 3E-62-02-04-00-00-00: Compartimentação vertical |  | 4 | [7 empty] | 68 | FALSE |  | 3E-62-02-04-00-00-00: Compartimentação vertical | 68
3E 62 04 00 00 00 00 | [6 empty] | 3E-62-04-00-00-00-00 | Elementos para controle de crescimento e supressão de incêndio | 3E-62-04-00-00-00-00: Elementos para controle de crescimento e supressão de incêndio |  | 3 | [7 empty] | 66 | FALSE |  | 3E-62-04-00-00-00-00: Elementos para controle de crescimento e supressão de incêndio | 66
3E 62 06 00 00 00 00 | [6 empty] | 3E-62-06-00-00-00-00 | Elementos de rede de gás para combate a incêndio | 3E-62-06-00-00-00-00: Elementos de rede de gás para combate a incêndio |  | 3 | [7 empty] | 68 | FALSE |  | 3E-62-06-00-00-00-00: Elementos de rede de gás para combate a incêndio | 68
3E 62 08 00 00 00 00 | [6 empty] | 3E-62-08-00-00-00-00 | Elementos de rede de proteção por espuma | 3E-62-08-00-00-00-00: Elementos de rede de proteção por espuma |  | 3 | [7 empty] | 70 | FALSE |  | 3E-62-08-00-00-00-00: Elementos de rede de proteção por espuma | 70
3E 62 10 00 00 00 00 | [6 empty] | 3E-62-10-00-00-00-00 | Elementos de rede de proteção por chuveiros | 3E-62-10-00-00-00-00: Elementos de rede de proteção por chuveiros |  | 3 | [7 empty] | 72 | FALSE |  | 3E-62-10-00-00-00-00: Elementos de rede de proteção por chuveiros | 72
3E 62 10 02 00 00 00 | [6 empty] | 3E-62-10-02-00-00-00 | Válvula de governo e alarme (vga) | 3E-62-10-02-00-00-00: Válvula de governo e alarme (vga) |  | 4 | [7 empty] | 74 | FALSE |  | 3E-62-10-02-00-00-00: Válvula de governo e alarme (vga) | 74
3E 62 10 04 00 00 00 | [6 empty] | 3E-62-10-04-00-00-00 | Câmara de retardo | 3E-62-10-04-00-00-00: Câmara de retardo |  | 4 | [7 empty] | 76 | FALSE |  | 3E-62-10-04-00-00-00: Câmara de retardo | 76
3E 62 10 06 00 00 00 | [6 empty] | 3E-62-10-06-00-00-00 | Registro de recalque | 3E-62-10-06-00-00-00: Registro de recalque |  | 4 | [7 empty] | 78 | FALSE |  | 3E-62-10-06-00-00-00: Registro de recalque | 78
3E 62 10 08 00 00 00 | [6 empty] | 3E-62-10-08-00-00-00 | Conexão de recalque | 3E-62-10-08-00-00-00: Conexão de recalque |  | 4 | [7 empty] | 80 | FALSE |  | 3E-62-10-08-00-00-00: Conexão de recalque | 80
3E 62 10 10 00 00 00 | [6 empty] | 3E-62-10-10-00-00-00 | Dispositivo de recalque | 3E-62-10-10-00-00-00: Dispositivo de recalque |  | 4 | [7 empty] | 82 | FALSE |  | 3E-62-10-10-00-00-00: Dispositivo de recalque | 82
3E 62 10 12 00 00 00 | [6 empty] | 3E-62-10-12-00-00-00 | Válvula redutora de pressão | 3E-62-10-12-00-00-00: Válvula redutora de pressão |  | 4 | [7 empty] | 84 | FALSE |  | 3E-62-10-12-00-00-00: Válvula redutora de pressão | 84
3E 62 10 14 00 00 00 | [6 empty] | 3E-62-10-14-00-00-00 | Barrilete de chuveiro automático para incêndio | 3E-62-10-14-00-00-00: Barrilete de chuveiro automático para incêndio |  | 4 | [7 empty] | 86 | FALSE |  | 3E-62-10-14-00-00-00: Barrilete de chuveiro automático para incêndio | 86
3E 62 10 16 00 00 00 | [6 empty] | 3E-62-10-16-00-00-00 | Prumada de chuveiro automático para incêndio | 3E-62-10-16-00-00-00: Prumada de chuveiro automático para incêndio |  | 4 | [7 empty] | 88 | FALSE |  | 3E-62-10-16-00-00-00: Prumada de chuveiro automático para incêndio | 88
3E 62 10 18 00 00 00 | [6 empty] | 3E-62-10-18-00-00-00 | Ramal de chuveiro automático para incêndio | 3E-62-10-18-00-00-00: Ramal de chuveiro automático para incêndio |  | 4 | [7 empty] | 90 | FALSE |  | 3E-62-10-18-00-00-00: Ramal de chuveiro automático para incêndio | 90
3E 62 10 20 00 00 00 | [6 empty] | 3E-62-10-20-00-00-00 | Terminal de chuveiro automático para incêndio | 3E-62-10-20-00-00-00: Terminal de chuveiro automático para incêndio |  | 4 | [7 empty] | 92 | FALSE |  | 3E-62-10-20-00-00-00: Terminal de chuveiro automático para incêndio | 92
3E 62 12 00 00 00 00 | [6 empty] | 3E-62-12-00-00-00-00 | Elementos de detecção de incêndio | 3E-62-12-00-00-00-00: Elementos de detecção de incêndio |  | 3 | [7 empty] | 74 | FALSE |  | 3E-62-12-00-00-00-00: Elementos de detecção de incêndio | 74
3E 62 14 00 00 00 00 | [6 empty] | 3E-62-14-00-00-00-00 | Elementos de alerta de incêndio | 3E-62-14-00-00-00-00: Elementos de alerta de incêndio |  | 3 | [7 empty] | 76 | FALSE |  | 3E-62-14-00-00-00-00: Elementos de alerta de incêndio | 76
3E 62 16 00 00 00 00 | [6 empty] | 3E-62-16-00-00-00-00 | Elementos de acesso e facilidade para operações de socorro | 3E-62-16-00-00-00-00: Elementos de acesso e facilidade para operações de socorro |  | 3 | [7 empty] | 78 | FALSE |  | 3E-62-16-00-00-00-00: Elementos de acesso e facilidade para operações de socorro | 78
3E 62 18 00 00 00 00 | [6 empty] | 3E-62-18-00-00-00-00 | Elementos de proteção estrutural em situações de incêndio | 3E-62-18-00-00-00-00: Elementos de proteção estrutural em situações de incêndio |  | 3 | [7 empty] | 80 | FALSE |  | 3E-62-18-00-00-00-00: Elementos de proteção estrutural em situações de incêndio | 80
3E 62 20 00 00 00 00 | [6 empty] | 3E-62-20-00-00-00-00 | Elementos de controle de fumaça e gases | 3E-62-20-00-00-00-00: Elementos de controle de fumaça e gases |  | 3 | [7 empty] | 82 | FALSE |  | 3E-62-20-00-00-00-00: Elementos de controle de fumaça e gases | 82
3E 64 00 00 00 00 00 | [6 empty] | 3E-64-00-00-00-00-00 | Elementos de segurança patrimonial | 3E-64-00-00-00-00-00: Elementos de segurança patrimonial |  | 2 |  |  |  |  | 6 | 6 | 8 | 64 | FALSE | 3E-64 | 3E-64-00-00-00-00-00: Elementos de segurança patrimonial | 64 | segurança patrimonial
3E 64 02 00 00 00 00 | [6 empty] | 3E-64-02-00-00-00-00 | Elementos para monitoramento por câmeras | 3E-64-02-00-00-00-00: Elementos para monitoramento por câmeras |  | 3 | [7 empty] | 66 | FALSE |  | 3E-64-02-00-00-00-00: Elementos para monitoramento por câmeras | 66
3E 64 04 00 00 00 00 | [6 empty] | 3E-64-04-00-00-00-00 | Elementos para monitoramento de presença | 3E-64-04-00-00-00-00: Elementos para monitoramento de presença |  | 3 | [7 empty] | 68 | FALSE |  | 3E-64-04-00-00-00-00: Elementos para monitoramento de presença | 68
3E 64 06 00 00 00 00 | [6 empty] | 3E-64-06-00-00-00-00 | Elementos para alertas sonoros | 3E-64-06-00-00-00-00: Elementos para alertas sonoros |  | 3 | [7 empty] | 70 | FALSE |  | 3E-64-06-00-00-00-00: Elementos para alertas sonoros | 70
3E 64 08 00 00 00 00 | [6 empty] | 3E-64-08-00-00-00-00 | Elementos para comunicação de ocorrência | 3E-64-08-00-00-00-00: Elementos para comunicação de ocorrência |  | 3 | [7 empty] | 72 | FALSE |  | 3E-64-08-00-00-00-00: Elementos para comunicação de ocorrência | 72
3E 64 10 00 00 00 00 | [6 empty] | 3E-64-10-00-00-00-00 | Elementos para controle de acesso | 3E-64-10-00-00-00-00: Elementos para controle de acesso |  | 3 | [7 empty] | 74 | FALSE |  | 3E-64-10-00-00-00-00: Elementos para controle de acesso | 74
[9 empty] | : | [10 empty] | FALSE

## exemplo_base
3E 24 00 00 00 00 00 | 3E-24-00-00-00-00-00 | Elementos de redes de transmissão de eletricidade | 3E-24-00-00-00-00-00: Elementos de redes de transmissão de eletricidade | 2
3E 24 02 00 00 00 00 | 3E-24-02-00-00-00-00 | Linhas de transmissão | 3E-24-02-00-00-00-00: Linhas de transmissão | 3
3E 24 04 00 00 00 00 | 3E-24-04-00-00-00-00 | Rede de distribuição | 3E-24-04-00-00-00-00: Rede de distribuição | 3
| Disciplina | Posteamento | Informação Automática do Nome do Arquivo
| Pavimento | Pavimento 1 | Informação Automatica do Modelo
| Categoria | Equipamento Eletrico | Informação Automatica do Modelo
| Quadrante | Quadrante 1 | Informação Calculada por Plugin Proprietário
| Ambiente | Área de Lazer Externa | Informação Calculada por Plugin Proprietário
| Tipo | Poste Circular 400mm com Transformador | Informação Inserida pelo Projetista
| Instância | PCT-400-01 | Informação Inserida pelo Projetista
| Descrição |  | Informação Inserida pelo Projetista
| TAG-ID-GVC |  | Informação Concatenada Automáticamente
| Coordenadas |  | Informação Inserida pelo Projetista
| Quantidades |  | Informação Calculada pelo Software Nativo
| Cor |  | Informação Inserida por Plugin Proprietário
3E 24 06 00 00 00 00 | 3E-24-06-00-00-00-00 | Subestação de distribuição | 3E-24-06-00-00-00-00: Subestação de distribuição | 3
3E 24 08 00 00 00 00 | 3E-24-08-00-00-00-00 | Transformador de distribuição | 3E-24-08-00-00-00-00: Transformador de distribuição | 3

## Mapa de Cores
Código | Descrição | Nível_EAP | Mapa1_HEX | Mapa1_RGB | Mapa2_HEX | Mapa2_RGB | Mapa3_HEX | Mapa3_RGB | Mapa4_HEX | Mapa4_RGB | Mapa5_HEX | Mapa5_RGB | Personalizado1_HEX | Personalizado1_RGB
3E-00-00-00-00-00-00 | Elementos de entorno | 2 | #72AC72 | rgb(114,172,114) | #4FB05F | rgb(79,176,95) | #79B86F | rgb(121,184,111) | #35A735 | rgb(53,167,53) | #63955F | rgb(99,149,95)
3E-02-00-00-00-00-00 | Elementos de manejo do terreno | 2 | #83AC67 | rgb(131,172,103) | #5EAF46 | rgb(94,175,70) | #92BA64 | rgb(146,186,100) | #5CA62B | rgb(92,166,43) | #739258 | rgb(115,146,88)
3E-04-00-00-00-00-00 | Elementos de canteiro de obra | 2 | #BAAA6E | rgb(186,170,110) | #C5BE45 | rgb(197,190,69) | #C9A769 | rgb(201,167,105) | #C5A121 | rgb(197,161,33) | #A69059 | rgb(166,144,89)
3E-06-00-00-00-00-00 | Elementos de drenagem | 2 | #64AAA8 | rgb(100,170,168) | #459DAB | rgb(69,157,171) | #60B8AA | rgb(96,184,170) | #2AA29E | rgb(42,162,158) | #568F89 | rgb(86,143,137)
3E-08-00-00-00-00-00 | Elementos de tráfego | 2 | #BE996A | rgb(190,153,106) | #CAA53F | rgb(202,165,63) | #CD9265 | rgb(205,146,101) | #CC7F19 | rgb(204,127,25) | #AA8055 | rgb(170,128,85)
3E-10-00-00-00-00-00 | Elementos de fundações | 2 | #9D7D62 | rgb(157,125,98) | #96794B | rgb(150,121,75) | #A97760 | rgb(169,119,96) | #895A33 | rgb(137,90,51) | #806656 | rgb(128,102,86)
3E-12-00-00-00-00-00 | Elementos de estruturas | 2 | #77869D | rgb(119,134,157) | #5D6B97 | rgb(93,107,151) | #7790A7 | rgb(119,144,167) | #47628B | rgb(71,98,139) | #657485 | rgb(101,116,133)
3E-14-00-00-00-00-00 | Elementos de vedações | 2 | #A1A1A1 | rgb(161,161,161) | #919191 | rgb(145,145,145) | #A6A6A6 | rgb(166,166,166) | #808080 | rgb(128,128,128) | #8C8C8C | rgb(140,140,140)
3E-16-00-00-00-00-00 | Elementos de acabamentos | 2 | #B2A9BC | rgb(178,169,188) | #A892B5 | rgb(168,146,181) | #B4ABC4 | rgb(180,171,196) | #8F75AE | rgb(143,117,174) | #9C93A9 | rgb(156,147,169)
3E-18-00-00-00-00-00 | Elementos de impermeabilização | 2 | #5E81A1 | rgb(94,129,161) | #46639B | rgb(70,99,155) | #5B91AE | rgb(91,145,174) | #2D608F | rgb(45,96,143) | #546F83 | rgb(84,111,131)
3E-20-00-00-00-00-00 | Elementos de aberturas | 2 | #C7BF89 | rgb(199,191,137) | #CBCE64 | rgb(203,206,100) | #D4BF87 | rgb(212,191,135) | #DDC631 | rgb(221,198,49) | #B4A774 | rgb(180,167,116)
3E-22-00-00-00-00-00 | Elementos acústicos | 2 | #A57CAC | rgb(165,124,172) | #AD5CAC | rgb(173,92,172) | #A67BB7 | rgb(166,123,183) | #973FA7 | rgb(151,63,167) | #8D6798 | rgb(141,103,152)
3E-24-00-00-00-00-00 | Elementos de redes de transmissão de eletricidade | 2 | #B8C76B | rgb(184,199,107) | #A4D83C | rgb(164,216,60) | #D4D864 | rgb(212,216,100) | #C1E50B | rgb(193,229,11) | #AAB455 | rgb(170,180,85)
3E-26-00-00-00-00-00 | Elementos de instalações prediais de eletricidade | 2 | #BABB58 | rgb(186,187,88) | #AAC62F | rgb(170,198,47) | #CDBE51 | rgb(205,190,81) | #BEC110 | rgb(190,193,16) | #9F9B4B | rgb(159,155,75)
3E-28-00-00-00-00-00 | Elementos de iluminação | 2 | #D7E0A4 | rgb(215,224,164) | #C6E97C | rgb(198,233,124) | #E9EBA3 | rgb(233,235,163) | #E1FD45 | rgb(225,253,69) | #C9CF8C | rgb(201,207,140)
3E-30-00-00-00-00-00 | Elementos de ventilação e exaustão | 2 | #7194B7 | rgb(113,148,183) | #4A71BF | rgb(74,113,191) | #6EA5C4 | rgb(110,165,196) | #2873BD | rgb(40,115,189) | #5C84A3 | rgb(92,132,163)
3E-32-00-00-00-00-00 | Elementos de rede de distribuição de telecomunicações | 2 | #BA78A8 | rgb(186,120,168) | #C15291 | rgb(193,82,145) | #C775BC | rgb(199,117,188) | #C62A9C | rgb(198,42,156) | #A66399 | rgb(166,99,153)
3E-34-00-00-00-00-00 | Elementos de instalações prediais de telecomunicações | 2 | #C185A1 | rgb(193,133,161) | #C76180 | rgb(199,97,128) | #CD83B0 | rgb(205,131,176) | #D3317D | rgb(211,49,125) | #AE7091 | rgb(174,112,145)
3E-36-00-00-00-00-00 | Elementos para sistemas de abastecimento de água | 2 | #6E83BA | rgb(110,131,186) | #4554C5 | rgb(69,84,197) | #6991C9 | rgb(105,145,201) | #214FC5 | rgb(33,79,197) | #5974A6 | rgb(89,116,166)
3E-38-00-00-00-00-00 | Elementos de instalações hidráulicas | 2 | #606FB4 | rgb(96,111,180) | #3A3DBA | rgb(58,61,186) | #5A7CC3 | rgb(90,124,195) | #1E39B3 | rgb(30,57,179) | #526499 | rgb(82,100,153)
3E-40-00-00-00-00-00 | Elementos de instalações de água pluvial | 2 | #6795B7 | rgb(103,149,183) | #3D74C2 | rgb(61,116,194) | #62AAC6 | rgb(98,170,198) | #1F7BBC | rgb(31,123,188) | #55869F | rgb(85,134,159)
3E-42-00-00-00-00-00 | Elementos de instalações sanitárias | 2 | #5E56A9 | rgb(94,86,169) | #573BA5 | rgb(87,59,165) | #5154B9 | rgb(81,84,185) | #2D219C | rgb(45,33,156) | #504E89 | rgb(80,78,137)
3E-44-00-00-00-00-00 | Elementos da rede de esgotamento sanitário | 2 | #9F8D4B | rgb(159,141,75) | #9B9631 | rgb(155,150,49) | #B48C41 | rgb(180,140,65) | #907618 | rgb(144,118,24) | #7E6E44 | rgb(126,110,68)
3E-46-00-00-00-00-00 | Elementos da construção industrializada | 2 | #80819D | rgb(128,129,157) | #6E6798 | rgb(110,103,152) | #8288A6 | rgb(130,136,166) | #51538A | rgb(81,83,138) | #6D7088 | rgb(109,112,136)
3E-48-00-00-00-00-00 | Elementos de tratamento de resíduos sólidos | 2 | #61A866 | rgb(97,168,102) | #43A75B | rgb(67,167,91) | #63B75D | rgb(99,183,93) | #299E31 | rgb(41,158,49) | #548C54 | rgb(84,140,84)
3E-50-00-00-00-00-00 | Elementos de sistemas de refrigeração | 2 | #858FC1 | rgb(133,143,193) | #6161C7 | rgb(97,97,199) | #839ACD | rgb(131,154,205) | #314CD3 | rgb(49,76,211) | #707EAE | rgb(112,126,174)
3E-52-00-00-00-00-00 | Elementos de sistemas de aquecimento | 2 | #C2995C | rgb(194,153,92) | #D4AD2B | rgb(212,173,43) | #D49054 | rgb(212,144,84) | #D1820A | rgb(209,130,10) | #AA7E4B | rgb(170,126,75)
3E-54-00-00-00-00-00 | Elementos de instalações de gases | 2 | #96C563 | rgb(150,197,99) | #6CD633 | rgb(108,214,51) | #ABD65C | rgb(171,214,92) | #76DB0A | rgb(118,219,10) | #88B14E | rgb(136,177,78)
3E-56-00-00-00-00-00 | Elementos móveis | 2 | #ACA767 | rgb(172,167,103) | #A4AF46 | rgb(164,175,70) | #BAA964 | rgb(186,169,100) | #A69E2B | rgb(166,158,43) | #928B58 | rgb(146,139,88)
3E-58-00-00-00-00-00 | Elementos de automação | 2 | #BA6E7C | rgb(186,110,124) | #C54547 | rgb(197,69,71) | #C96988 | rgb(201,105,136) | #C5213F | rgb(197,33,63) | #A6596C | rgb(166,89,108)
3E-60-00-00-00-00-00 | Elementos de sistemas de proteção a descargas atmosféricas | 2 | #91CB67 | rgb(145,203,103) | #60DD36 | rgb(96,221,54) | #A4DC60 | rgb(164,220,96) | #64ED03 | rgb(100,237,3) | #83B752 | rgb(131,183,82)
3E-62-00-00-00-00-00 | Elementos de proteção a incêndio | 2 | #C2915C | rgb(194,145,92) | #D49F2B | rgb(212,159,43) | #D48554 | rgb(212,133,84) | #D1710A | rgb(209,113,10) | #AA764B | rgb(170,118,75)
3E-64-00-00-00-00-00 | Elementos de segurança patrimonial | 2 | #825AA5 | rgb(130,90,165) | #8340A0 | rgb(131,64,160) | #7B56B3 | rgb(123,86,179) | #622796 | rgb(98,39,150) | #695186 | rgb(105,81,134)

## PLAN4D-Padrao
| Obra | Viva Park
| Endereço | Av. Mato Grosso - Bairro Carandá Bosque |  | Data ref.: | 2025-07-08
| Cidade | Campo Grande / MG |  | Revisão: | REV01
| Resp. Técnico | Diego Bazana Senzano |  | Registro | CREA/MS: 18980
| Custo do Terreno | 8344800 |  | Prazo: | 36 meses
| Custo de Obra | 65000000 |  | Valor Total: | 73344800
item | DESCRIÇÃO | Custos | Disciplinas | 2026 | [11 empty] | 2027 | [11 empty] | 2028 | [6 empty] | 2029 | [6 empty] | Norma BIM (N2 e N3)
|  |  |  | MÊS 1-JUN | MÊS 2-JUL | MÊS 3-AGO | MÊS 4-SET | MÊS 5-OUT | MÊS 6-NOV | MÊS 7-DEZ | MÊS 8-JAN | MÊS 9-FEV | MÊS 10-MAR | MÊS 11-ABRIL | MÊS 12-MAIO | MÊS 13-JUN | MÊS 14-JUL | MÊS 15-AGO | MÊS 16-SET | MÊS 17-OUT | MÊS 18-NOV | MÊS 19-DEZ | MÊS 20-JAN | MÊS 21-FEV | MÊS 22-MAR | MÊS 23-ABR | MÊS 24- MAI | MÊS 25-JUN | MÊS 26-JUL | MÊS 27- AGO | MÊS 28-SET | MÊS 29- OUT | MÊS 30- NOV | MÊS 31- DEZ | MÊS 32-JAN | MÊS 33-FEV | MÊS 34-MAR | MÊS 35-ABR | MÊS 36-MAI | MÊS 36-JUN | TOTAIS
1 | Locação / Canteiro / Administrativo | 6500000 | EST | 6% | 16% | 8% | 4% | 2% | 2% | 2% | 2% | 2% | 2% | 2% | 2% | 2% | 2% | 2% | 2% | 2% | 2% | 2% | 2% | 2% | 2% | 2% | 2% | 2% | 2% | 2% | 2% | 2% | 2% | 2% | 2% | 2% | 2% | 2% | 2% | 2% | 100% | 3E-00
10%
2 | Terraplenagem e Serviços Preliminares | 2600000 | TOP |  | 50% | 30% | 20% | [33 empty] | 100% | 3E-02
4%
3 | Fundações e estruturas | 16900000 | FUN |  |  | 5% |  | 5% | 10% | 5% | 5% | 2% | 5% | 8% | 2% | 2% | 2% | 3% | 8% | 3% | 3% | 10% | 5% | 5% | 5% | 7% | [14 empty] | 100% | 3E-12
|  | 26% | [39 empty] | 3E-10
4 | Impermeabilizações | 650000 | ARQ |  |  |  |  | 7% | 5% | 5% | 5% | 5% | 5% | 5% | 5% | 5% | 5% | 5% | 5% | 5% | 5% | 5% | 5% | 10% | 8% | [15 empty] | 100% | 3E-18
1%
5 | Alvenaria | 3900000 | ARQ | [7 empty] | 5% | 5% | 5% | 5% | 5% | 5% | 5% | 5% | 5% | 5% | 5% | 5% | 5% | 5% | 5% | 5% | 5% | 5% | 5% | 3% | 2% | [9 empty] | 100% | 3E-14
6%
6 | Esquadrias / Aberturas | 3250000 | ARQ | [20 empty] | 10% | 10% | 10% | 10% | 10% | 10% | 15% | 20% | 5% | [8 empty] | 100% | 3E-20
5%
7 | Revestimentos Interno / Externo | 4550000 | ARQ | [13 empty] | 10% | 10% | 5% | 5% | 5% | 5% | 10% | 5% | 5% | 5% | 10% | 5% | 10% | 5% | 5% | [9 empty] | 100% | 3E-16
|  | 7% | [39 empty] | 3E-16-06
8 | Pisos | 3900000 | ARQ | [24 empty] | 10% | 10% | 10% | 10% | 10% | 10% | 10% | 10% | 10% | 10% |  |  |  | 100% | 3E-16
|  | 6% | [39 empty] | 3E-16-02
9 | Acabamentos / Pedras | 3900000 | ARQ | [26 empty] | 10% | 10% | 10% | 10% | 10% | 10% | 10% | 10% | 15% | 5% |  | 100% | 3E-16
|  | 6% | [39 empty] | 3E-16-06
10 | Pintura | 1950000 | ARQ | [32 empty] | 10% | 10% | 10% | 30% | 40% | 100% | 3E-16
|  | 3% | [39 empty] | 3E-16-06
11 | Cobertura | 650000 | ARQ | [27 empty] | 20% | 30% | 30% | 20% | [6 empty] | 100% | 3E-14
|  | 1% | [39 empty] | 3E-14-04
12 | Equipamentos / Elevadores | 1950000 | ARQ | [22 empty] | 10% | 10% | 10% | 10% | 10% | 10% | 10% | 10% | 10% | 10% | [5 empty] | 100% | 3E-46
3%
13 | Instalações Eletricas | 3250000 | ELE | [9 empty] | 7% | 5% | 5% | 5% | 5% | 5% | 5% | 5% | 5% | 5% | 5% | 5% | 7% | 7% | 7% | 7% | 10% | [11 empty] | 100% | 3E-26
5%
14 | Instalações de cabeamento estruturado | 650000 | ELE | [26 empty] | 30% | 30% | 25% | 15% | [7 empty] | 100% | 3E-64
1%
15 | Aterramento e SPDA | 650000 | ELE | [27 empty] | 35% | 35% | 30% | 5% | [6 empty] | 105% | 3E-60
1%
16 | Instalações hidrossanitarias | 3250000 | HID | [22 empty] | 10% | 10% | 10% | 10% | 10% | 10% | 10% | 10% | 10% | 10% | [5 empty] | 100% | 3E-38
5%
17 | Instalação de prevenção e combate a incêndio | 1300000 | PSCIP | [22 empty] | 10% | 10% | 10% | 10% | 10% | 10% | 10% | 10% | 10% | 10% | [5 empty] | 100% | 3E-62
2%
18 | Instalação de climatização | 2600000 | CLI | [22 empty] | 10% | 10% | 10% | 10% | 10% | 10% | 10% | 10% | 10% | 10% | [5 empty] | 100% | 3E-50
4%
19 | Instalação de gás | 650000 | CLI | [24 empty] | 20% | 10% | 10% | 10% | 10% | 10% | 10% | 10% | 10% |  |  |  |  | 100% | 3E-54
1%
20 | Automação/Segurança Patrimonial | 650000 | ELE | [24 empty] | 20% | 10% | 10% | 10% | 10% | 10% | 10% | 10% | 10% |  |  |  |  | 100% | 3E-58
1%
21 | Louças / Metais / Bancadas / Mobiliário / Paisagismo | 650000 | ARQ | [34 empty] | 50% | 30% | 20% | 100% | 3E-56
1%
22 | Limpeza / Asbuilt / Comissionamento | 650000 | [35 empty] | 50% | 30% | 20% | 100% | 3E-04
1%
Percentual |  | 100%
Valor Total |  | 65000000 | [40 empty] | 65000000 | 300000 | 10800000

## Disciplinas Detalhadas (rever u
Item | Cor | Descrição | Sigla | Agrupamento
TOPOGRÁFICO |  |  | TOP | CAN
SONDAGEM |  |  | SDG | CAN
SONDAGEM PRELIMINAR |  |  | SDP | CAN
CADASTRO ARBÓREO |  |  | ARB | CAN
RELATÓRIO GEOAMBIENTAL |  |  | AMB | CAN | Rever se ainda vamos utilizar isso 👇🏻
COTA DE ARRASAMENTO DE INUNDAÇÃO |  |  | CIN | CAN | Disciplinas
FAUNA |  |  | FAU | CAN |  | HEX
CONTAMINAÇÃO SOLO |  |  | CSO | CAN | ARQ |  | Arquitetura e Interiores | #cdbd82 | ESTRATÉGICO | Disciplinas Agrupadas
COTA ALTIMETRICA LIMITE |  |  | CAL | CAN | EST |  | Estrutura e Fundações | #424242 | TÁTICO | 3E-N2
IPHAN (site) |  |  | IPH | CAN | ELE |  | Instalações Elétricas | #fcb200 | OPERACIONAL | 3E-N4
LAVRA (site) |  |  | LAV | CAN | HID |  | Instalações Hidráulicas | #2196f3
SONDAGEM EXECUTIVA |  |  | SDE | CAN | MEC |  | Instalações Mecânicas | #32b644
ARQUITETURA |  |  | ARQ | ARQ | PCI |  | Instalações de Incêndio | #582c58
PROJETO LEGAL |  |  | AQA | ARQ | URB |  | Urbanização e Infraestrutura | #3a6244
PROJETO ARQUITETONICO APROVADO |  |  | AQA | ARQ | CAN |  | Canteiro e Indiretos | #001e78
PROJETO ARQUITETONICO EXECUTIVO |  |  | ARQ | ARQ
PROJETO DE DETALHAMENTO ARQUITETONICO |  |  | DET | ARQ |  | 600000 | 857.1429
ESTRUTURAL |  |  | EST | EST
FUNDAÇÃO |  |  | FUN | EST
EDIFICAÇÕES |  |  | EST | EST
FORMA METÁLICA |  |  | FOR | EST
TELHADO |  |  | MET | EST
RESERVATÓRIO |  |  | RES | EST
TERRAPLENAGEM |  |  | TER | URB
DRENAGEM |  |  | DRE | URB
ÁGUA |  |  | AGU | HID
ESGOTO |  |  | ESG | HID
TELEFONE E INTERFONE |  |  | RED | ELE
POSTEAMENTO E ENTRADA DE ENERGIA |  |  | EEN | ELE
COMBATE A INCÊNDIO |  |  | INC | PCI
HIDROSSANITÁRIO |  |  | HID | HID
ELÉTRICO |  |  | ELE | ELE
ELÉTRICO RESERVATÓRIO |  |  | ELR | ELE
VOZ, DADOS E IMAGEM |  |  | VDI | ELE
SPDA |  |  | SPD | ELE
GÁS |  |  | GAS | PCI
LOCAÇÃO DAS INSTALAÇÕES |  |  | LOC | CAN
IMPERMEABILIZAÇÃO |  |  | IMP | ARQ
REUSO |  |  | REU | HID
PRESSURIZAÇÃO |  |  | PRE | PCI
ELEVADOR |  |  | ELV | ARQ
PAVIMENTAÇÃO |  |  | PAV | URB
PAISAGISMO |  |  | PAI | URB
SISTEMA DE ALARME DE INCÊNDIO |  |  | SDI | PCI
URBANÍSTICO |  |  | URB | URB
POSTEAMENTO E ENTRADA DE ENERGIA |  |  | EEN | ELE
VIÁRIO |  |  | VIA | URB
TERRAPLENAGEM |  |  | TER | URB
PAISAGISMO |  |  | PAI | URB
DRENAGEM |  |  | DRE | HID
ÁGUA |  |  | AGU | HID
ESGOTO |  |  | ESG | HID
GEOTÉCNICO |  |  | GEO | CAN
CONTENÇÕES |  |  | EST | URB
AMBIENTAL |  |  | AMB | CAN
ELÉTRICO |  |  | ELE | ELE
COMBATE A INCÊNDIO |  |  | INC | PCI
PAISAGISMO |  |  | PAI | URB
CANTEIRO |  |  | CAN | CAN
GRUA |  |  | GRU | CAN
CREMALHEIRA |  |  | CRE | CAN
CONCRETAGEM |  |  | CON | CAN
LOGÍSTICA DE MATERIAL |  |  | LGM | CAN
LOGÍSTICA DE EQUIPAMENTOS |  |  | LGE | CAN
ACESSOS |  |  | ASS | CAN
FACHADA |  |  | FAC | ARQ
ANDAIMES |  |  | AND | CAN
ESCORAMENTOS |  |  | ESC | CAN
FURAÇÃO |  |  | FUR | CAN
AR CONDICIONADO |  |  | ARC | MEC
EXAUSTÃO |  |  | EXA | PCI
MEMORIAL CONCEPÇÃO |  |  | MCO | CAN
AVALIAÇÃO DE RUÍDO DE ENTORNO |  |  | ARE | CAN
SIMULAÇÃO LUMÍNICA |  |  | SLU | CAN
SIMULAÇÃO TÉRMICA |  |  | STE | CAN
SIMULAÇÃO ACÚSTICA |  |  | SAC | CAN
ANÁLISE DE RISCOS |  |  | ARI | CAN
METÁLICA |  |  | MET | EST
MEMORIAL DESCRITIVO |  |  | MDE | CAN
PROJETO STAND ARQUITETÔNICO |  |  | SVA | CAN
PROJETO STAND INTERIORES |  |  | SVI | CAN
PROJETO STAND HIDRÁULICO |  |  | SVH | CAN
PROJETO STAND ELÉTRICO |  |  | SVE | CAN
LEVANTAMENTO |  |  | LEV | CAN
ELÉTRICA DO CANTEIRO |  |  | ELE | CAN
RELATORIO DE COMPATIBILIZAÇÃO |  |  | CPT | CAN
ANÁLISE DE RISCO DE RETRABALHO |  |  | ARR | CAN
DETALHAMENTO DE RISCOS DE RETRABALHO |  |  | DRR | CAN
AQUECIMENTO SOLAR |  |  | AQS | HID
DETALHAMENTO DO APARTAMENTO |  |  | DET | ARQ
CALÇADA EXTERNA |  |  | CLE | URB
ESQUADRIAS |  |  | ESQ | ARQ
ÁREA DE FRUIÇÃO PÚBLICA |  |  | AFP | URB
SUBSOLO |  |  | SUB | URB
ESTACIONAMENTO |  |  | ETO | URB
VIÁRIO EXTERNO |  |  | VEX | URB
VIÁRIO INTERNO |  |  | VIN | URB
PLANO DE DESEMPENHO |  |  | PDE | CAN
PLANO DE ATAQUE DE OBRA |  |  | PAO | CAN
CRONOGRAMA |  |  | CRO | CAN
ORÇAMENTO |  |  | ORC | CAN
COMPENSAÇÃO AMBIENTAL |  |  | AMB | CAN
ENRIQUECIMENTO FLORÍSTICO |  |  | PAI | URB
COMPATIBILIZAÇÃO DE REDES ENTERRADAS |  |  | CRE | CAN
COMPATIBILIZAÇÃO E RACIONALIZAÇÃO |  |  | CTR | CAN
INDUSTRIALIZAÇÃO |  |  | IND | CAN
KIT HIDRÁULICO |  |  | KTH | CAN
KIT ELÉTRICO |  |  | KTE | CAN
KIT INCÊNCIO |  |  | KTI | CAN
KIT VEDAÇÕES |  |  | KTV | CAN
DRYWALL |  |  | DRY | CAN
VEDAÇÕES |  |  | VED | CAN
ALVENARIAS |  |  | ALV | CAN
VENTILAÇÃO MECÂNICA |  |  | VTM | MEC
CLIMATIZAÇÃO |  |  | CLI | MEC
QUADRO ELÉTRICO |  |  | QDC | ELE
RESERVATÓRIO METÁLICO |  |  | RSM | EST
RESERVATÓRIO DE CONCRETO |  |  | RSC | EST
ARRIMOS |  |  | ARR | EST
ANÁLISE DE ESTABILIDADE DE TALUDES |  |  | AET | EST
MAPA DE CARGAS |  |  | MAC | CAN
TRATAMENTO DE SOLO |  |  | TDS | EST
RECOMPOSIÇÃO DE PAVIMENTO |  |  | PAV | URB
ESTAÇÃO ELEVATÓRIA |  |  | EEE | HID
ESTAÇÃO DE TRATAMENTO DE ESGOTO |  |  | ETE | HID
ESTAÇÃO DE TRATAMENTO DE ÁGUA |  |  | ETA | HID
TRAVESSIA DE LÍQUIDOS E GASES |  |  | TLG | HID
ENTRADA DE ENERGIA |  |  | EEN | ELE
PADRÃO DE ENTRADA DE ENERGIA |  |  | PEE | ELE
ESQUADRIA ESTRUTURAL |  |  | ESQ | ARQ
Note on E1: @maria.fernanda@gvcaeco.com , com sequencias logicas de agrupamentos, conseguimos otimizar a visao da construcao conectada _Atribuído a maria.fernanda@gvcaeco.com_ -Guilherme Valente
Note on H6: Rever se ainda vamos utilizar isso 👇🏻 -Nelson Henrique Paranhos Coelho

## Softwares e Parâmetros
Software A / Parametro B | Nome | Comprimento | Area | Volume | Categoria
Micro Station (dgn) | Item Name
Revit (rvt) |  |  |  |  | category
Navisworks (nwd) |  |  |  |  | category
Tekla (ifc)
AutoCad 2D (dwg)
AutoCad Civil 3D (dwg)
3Ds Max (fbx)
Design Review (dwf)
AVEVA PDMS (rvm)
Inventor (stp)
infraWorks (fbx)
"O objeto (Nome do Elemento) localizado no pavimento (Pavimento) do bloco (Bloco), pertencente à categoria (Categoria), com o tipo (Tipo), código BIM (Código do Elemento), fabricado por (Fabricante), instalado na data (Data de Instalação), cuja dimensão principal é (Dimensão), modelo (Modelo), número de série (Número de Série), pertence ao sistema (Sistema), está vinculado ao ambiente (Ambiente), com coordenadas (Coordenadas X, Y, Z), possuindo status de execução (Status) e custo estimado (Custo), foi identificado no modelo tridimensional como parte do pacote de trabalho (Pacote de Trabalho)."
Tipos de parametros
| Quantitativos | Números não digitáveis (calculados via software)
| Descritivos | Parametros de texto que descrevem o objeto
| Qualitativos | Parametros estratégicos de cada softwares (nós escolhemos)
| Não aplicáveis | Não necessários no fluxo de trabalho
*Parametros de Quantitativo: Definem se a unidade do elemento

## Norma BIM - 3E-22
Código | [6 empty] | Código | Termo |  | Nível EAP | Peso Disciplina (Nível 2) | Peso Nível 3 | Peso Elemento (Nível 4) | Legal Susceptibility Weight | Market Volatility Weight | Maleability Weight | Peso Elemento
3E 00 00 00 00 00 00 | 0 | 0 | 0 | 0 | 0 | 0 | 3E-00-00-00-00-00-00 | Elementos de entorno | 3E-00-00-00-00-00-00: Elementos de entorno | 2
3E 02 00 00 00 00 00 | 2 | 0 | 0 | 0 | 0 | 0 | 3E-02-00-00-00-00-00 | Elementos de manejo do terreno | 3E-02-00-00-00-00-00: Elementos de manejo do terreno | 2 | 10
3E 02 02 00 00 00 00 | 2 | 2 | 0 | 0 | 0 | 0 | 3E-02-02-00-00-00-00 | Elementos de terrapleno | 3E-02-02-00-00-00-00: Elementos de terrapleno | 3 |  | 1
3E 02 02 02 00 00 00 | 2 | 2 | 2 | 0 | 0 | 0 | 3E-02-02-02-00-00-00 | Solo | 3E-02-02-02-00-00-00: Solo | 4 |  |  | 5 |  |  |  | 50
3E 02 02 04 00 00 00 | 2 | 2 | 4 | 0 | 0 | 0 | 3E-02-02-04-00-00-00 | Camada de solo orgânico | 3E-02-02-04-00-00-00: Camada de solo orgânico | 4 |  |  | 6 |  |  |  | 60
3E 02 02 06 00 00 00 | 2 | 2 | 6 | 0 | 0 | 0 | 3E-02-02-06-00-00-00 | Platô | 3E-02-02-06-00-00-00: Platô | 4 |  |  | 4 |  |  |  | 40
3E 02 02 08 00 00 00 | 2 | 2 | 8 | 0 | 0 | 0 | 3E-02-02-08-00-00-00 | Faixa terraplanada | 3E-02-02-08-00-00-00: Faixa terraplanada | 4 |  |  | 5 |  |  |  | 50
3E 02 04 00 00 00 00 | 2 | 4 | 0 | 0 | 0 | 0 | 3E-02-04-00-00-00-00 | Elementos de contenção | 3E-02-04-00-00-00-00: Elementos de contenção | 3 |  | 2
3E 02 04 02 00 00 00 | 2 | 4 | 2 | 0 | 0 | 0 | 3E-02-04-02-00-00-00 | Muro de arrimo | 3E-02-04-02-00-00-00: Muro de arrimo | 4 |  |  | 2 |  |  |  | 20
3E 02 04 02 02 00 00 | 2 | 4 | 2 | 2 | 0 | 0 | 3E-02-04-02-02-00-00 | Muro de arrimo por gravidade | 3E-02-04-02-02-00-00: Muro de arrimo por gravidade | 5
3E 02 04 02 04 00 00 | 2 | 4 | 2 | 4 | 0 | 0 | 3E-02-04-02-04-00-00 | Muro de arrimo por flexão | 3E-02-04-02-04-00-00: Muro de arrimo por flexão | 5
3E 02 04 02 06 00 00 | 2 | 4 | 2 | 6 | 0 | 0 | 3E-02-04-02-06-00-00 | Muro de gabião | 3E-02-04-02-06-00-00: Muro de gabião | 5
3E 02 04 02 08 00 00 | 2 | 4 | 2 | 8 | 0 | 0 | 3E-02-04-02-08-00-00 | Muro de flexão | 3E-02-04-02-08-00-00: Muro de flexão | 5
3E 02 04 04 00 00 00 | 2 | 4 | 4 | 0 | 0 | 0 | 3E-02-04-04-00-00-00 | Solo grampeado | 3E-02-04-04-00-00-00: Solo grampeado | 4 |  |  | 3 |  |  |  | 30
3E 02 04 06 00 00 00 | 2 | 4 | 6 | 0 | 0 | 0 | 3E-02-04-06-00-00-00 | Cortina de contenção | 3E-02-04-06-00-00-00: Cortina de contenção | 4 |  |  | 2 |  |  |  | 20
3E 02 04 06 02 00 00 | 2 | 4 | 6 | 2 | 0 | 0 | 3E-02-04-06-02-00-00 | Contenção escorada | 3E-02-04-06-02-00-00: Contenção escorada | 5
3E 02 04 06 04 00 00 | 2 | 4 | 6 | 4 | 0 | 0 | 3E-02-04-06-04-00-00 | Contenção não escorada | 3E-02-04-06-04-00-00: Contenção não escorada | 5
3E 02 04 06 06 00 00 | 2 | 4 | 6 | 6 | 0 | 0 | 3E-02-04-06-06-00-00 | Berma | 3E-02-04-06-06-00-00: Berma | 5
3E 02 04 06 08 00 00 | 2 | 4 | 6 | 8 | 0 | 0 | 3E-02-04-06-08-00-00 | Cortina de contenção com pranchão | 3E-02-04-06-08-00-00: Cortina de contenção com pranchão | 5
3E 02 04 06 10 00 00 | 2 | 4 | 6 | 10 | 0 | 0 | 3E-02-04-06-10-00-00 | Cortina de contenção com estacas justapostas | 3E-02-04-06-10-00-00: Cortina de contenção com estacas justapostas | 5
3E 02 04 06 12 00 00 | 2 | 4 | 6 | 12 | 0 | 0 | 3E-02-04-06-12-00-00 | Cortina de contenção com parede diafragma | 3E-02-04-06-12-00-00: Cortina de contenção com parede diafragma | 5
3E 02 06 00 00 00 00 | 2 | 6 | 0 | 0 | 0 | 0 | 3E-02-06-00-00-00-00 | Elementos de talude | 3E-02-06-00-00-00-00: Elementos de talude | 3
3E 02 06 02 00 00 00 | 2 | 6 | 2 | 0 | 0 | 0 | 3E-02-06-02-00-00-00 | Talude escalonado | 3E-02-06-02-00-00-00: Talude escalonado | 4 |  |  | 5 |  |  |  | 0
3E 02 06 04 00 00 00 | 2 | 6 | 4 | 0 | 0 | 0 | 3E-02-06-04-00-00-00 | Coroamento do talude | 3E-02-06-04-00-00-00: Coroamento do talude | 4 |  |  | 6 |  |  |  | 0
3E 02 06 06 00 00 00 | 2 | 6 | 6 | 0 | 0 | 0 | 3E-02-06-06-00-00-00 | Pé do talude | 3E-02-06-06-00-00-00: Pé do talude | 4 |  |  | 4 |  |  |  | 0
3E 02 08 00 00 00 00 | 2 | 8 | 0 | 0 | 0 | 0 | 3E-02-08-00-00-00-00 | Elementos de aterro | 3E-02-08-00-00-00-00: Elementos de aterro | 3
3E 02 08 02 00 00 00 | 2 | 8 | 2 | 0 | 0 | 0 | 3E-02-08-02-00-00-00 | Corte do aterro | 3E-02-08-02-00-00-00: Corte do aterro | 4
3E 02 08 02 02 00 00 | 2 | 8 | 2 | 2 | 0 | 0 | 3E-02-08-02-02-00-00 | Pé do corte | 3E-02-08-02-02-00-00: Pé do corte | 5
3E 02 08 04 00 00 00 | 2 | 8 | 4 | 0 | 0 | 0 | 3E-02-08-04-00-00-00 | Aterro | 3E-02-08-04-00-00-00: Aterro | 4
3E 02 08 04 02 00 00 | 2 | 8 | 4 | 2 | 0 | 0 | 3E-02-08-04-02-00-00 | Aterro sobre solo inconsistente | 3E-02-08-04-02-00-00: Aterro sobre solo inconsistente | 5
3E 02 08 04 04 00 00 | 2 | 8 | 4 | 4 | 0 | 0 | 3E-02-08-04-04-00-00 | Berma de equilíbrio do aterro | 3E-02-08-04-04-00-00: Berma de equilíbrio do aterro | 5
3E 02 08 04 06 00 00 | 2 | 8 | 4 | 6 | 0 | 0 | 3E-02-08-04-06-00-00 | Crista do aterro | 3E-02-08-04-06-00-00: Crista do aterro | 5
3E 02 08 04 08 00 00 | 2 | 8 | 4 | 8 | 0 | 0 | 3E-02-08-04-08-00-00 | Pé do aterro | 3E-02-08-04-08-00-00: Pé do aterro | 5
3E 02 08 04 10 00 00 | 2 | 8 | 4 | 10 | 0 | 0 | 3E-02-08-04-10-00-00 | Corpo do aterro | 3E-02-08-04-10-00-00: Corpo do aterro | 5
3E 02 10 00 00 00 00 | 2 | 10 | 0 | 0 | 0 | 0 | 3E-02-10-00-00-00-00 | Elementos para delimitação de implantação | 3E-02-10-00-00-00-00: Elementos para delimitação de implantação | 3
3E 02 10 02 00 00 00 | 2 | 10 | 2 | 0 | 0 | 0 | 3E-02-10-02-00-00-00 | Cerca para delimitação de implantação | 3E-02-10-02-00-00-00: Cerca para delimitação de implantação | 4
3E 02 10 04 00 00 00 | 2 | 10 | 4 | 0 | 0 | 0 | 3E-02-10-04-00-00-00 | Muro para delimitação de implantação | 3E-02-10-04-00-00-00: Muro para delimitação de implantação | 4
3E 02 10 06 00 00 00 | 2 | 10 | 6 | 0 | 0 | 0 | 3E-02-10-06-00-00-00 | Mureta para delimitação de implantação | 3E-02-10-06-00-00-00: Mureta para delimitação de implantação | 4
3E 02 12 00 00 00 00 | 2 | 12 | 0 | 0 | 0 | 0 | 3E-02-12-00-00-00-00 | Elementos de plantio | 3E-02-12-00-00-00-00: Elementos de plantio | 3
3E 02 12 02 00 00 00 | 2 | 12 | 2 | 0 | 0 | 0 | 3E-02-12-02-00-00-00 | Gramas | 3E-02-12-02-00-00-00: Gramas | 4
3E 02 12 04 00 00 00 | 2 | 12 | 4 | 0 | 0 | 0 | 3E-02-12-04-00-00-00 | Mudas | 3E-02-12-04-00-00-00: Mudas | 4
3E 02 12 06 00 00 00 | 2 | 12 | 6 | 0 | 0 | 0 | 3E-02-12-06-00-00-00 | Vegetação de pequeno porte | 3E-02-12-06-00-00-00: Vegetação de pequeno porte | 4
3E 02 12 08 00 00 00 | 2 | 12 | 8 | 0 | 0 | 0 | 3E-02-12-08-00-00-00 | Vegetação de médio porte | 3E-02-12-08-00-00-00: Vegetação de médio porte | 4
3E 02 12 10 00 00 00 | 2 | 12 | 10 | 0 | 0 | 0 | 3E-02-12-10-00-00-00 | Vegetação de grande porte | 3E-02-12-10-00-00-00: Vegetação de grande porte | 4
3E 04 00 00 00 00 00 | 4 | 0 | 0 | 0 | 0 | 0 | 3E-04-00-00-00-00-00 | Elementos de canteiro de obra | 3E-04-00-00-00-00-00: Elementos de canteiro de obra | 2 | 5
3E 04 02 00 00 00 00 | 4 | 2 | 0 | 0 | 0 | 0 | 3E-04-02-00-00-00-00 | Elementos de ancoragem temporária | 3E-04-02-00-00-00-00: Elementos de ancoragem temporária | 3
3E 04 04 00 00 00 00 | 4 | 4 | 0 | 0 | 0 | 0 | 3E-04-04-00-00-00-00 | Elementos de cimbramento | 3E-04-04-00-00-00-00: Elementos de cimbramento | 3
3E 04 06 00 00 00 00 | 4 | 6 | 0 | 0 | 0 | 0 | 3E-04-06-00-00-00-00 | Elementos de escoramento | 3E-04-06-00-00-00-00: Elementos de escoramento | 3
3E 04 08 00 00 00 00 | 4 | 8 | 0 | 0 | 0 | 0 | 3E-04-08-00-00-00-00 | Elementos de marcação | 3E-04-08-00-00-00-00: Elementos de marcação | 3
3E 04 10 00 00 00 00 | 4 | 10 | 0 | 0 | 0 | 0 | 3E-04-10-00-00-00-00 | Elementos de manejo de resíduos | 3E-04-10-00-00-00-00: Elementos de manejo de resíduos | 3
3E 04 10 02 00 00 00 | [6 empty] | 3E-04-10-02-00-00-00 | Elementos de acondicionamento de resíduos | 3E-04-10-02-00-00-00: Elementos de acondicionamento de resíduos | 4
3E 06 00 00 00 00 00 | [6 empty] | 3E-06-00-00-00-00-00 | Elementos de drenagem | 3E-06-00-00-00-00-00: Elementos de drenagem | 2
3E 06 02 00 00 00 00 | [6 empty] | 3E-06-02-00-00-00-00 | Elementos de drenagem de transposição de talvegues | 3E-06-02-00-00-00-00: Elementos de drenagem de transposição de talvegues | 3
3E 06 02 02 00 00 00 | [6 empty] | 3E-06-02-02-00-00-00 | Bueiro para transposição de talvegues | 3E-06-02-02-00-00-00: Bueiro para transposição de talvegues | 4
3E 06 02 04 00 00 00 | [6 empty] | 3E-06-02-04-00-00-00 | Pontilhão para transposição de talvegues | 3E-06-02-04-00-00-00: Pontilhão para transposição de talvegues | 4
3E 06 02 06 00 00 00 | [6 empty] | 3E-06-02-06-00-00-00 | Ponte para transposição de talvegues | 3E-06-02-06-00-00-00: Ponte para transposição de talvegues | 4
3E 06 04 00 00 00 00 | [6 empty] | 3E-06-04-00-00-00-00 | Elementos de drenagem superficial | 3E-06-04-00-00-00-00: Elementos de drenagem superficial | 3
3E 06 04 02 00 00 00 | [6 empty] | 3E-06-04-02-00-00-00 | Valeta de proteção de corte | 3E-06-04-02-00-00-00: Valeta de proteção de corte | 4
3E 06 04 04 00 00 00 | [6 empty] | 3E-06-04-04-00-00-00 | Valeta de proteção de aterro | 3E-06-04-04-00-00-00: Valeta de proteção de aterro | 4
3E 06 04 06 00 00 00 | [6 empty] | 3E-06-04-06-00-00-00 | Valeta de canteiro central | 3E-06-04-06-00-00-00: Valeta de canteiro central | 4
3E 06 04 08 00 00 00 | [6 empty] | 3E-06-04-08-00-00-00 | Sarjeta de corte | 3E-06-04-08-00-00-00: Sarjeta de corte | 4
3E 06 04 10 00 00 00 | [6 empty] | 3E-06-04-10-00-00-00 | Sarjeta de aterro | 3E-06-04-10-00-00-00: Sarjeta de aterro | 4
3E 06 04 12 00 00 00 | [6 empty] | 3E-06-04-12-00-00-00 | Descida d'água | 3E-06-04-12-00-00-00: Descida d'água | 4
3E 06 04 14 00 00 00 | [6 empty] | 3E-06-04-14-00-00-00 | Saída d'água | 3E-06-04-14-00-00-00: Saída d'água | 4
3E 06 04 16 00 00 00 | [6 empty] | 3E-06-04-16-00-00-00 | Caixa coletora de drenagem superficial | 3E-06-04-16-00-00-00: Caixa coletora de drenagem superficial | 4
3E 06 04 18 00 00 00 | [6 empty] | 3E-06-04-18-00-00-00 | Bueiro de greide | 3E-06-04-18-00-00-00: Bueiro de greide | 4
3E 06 04 20 00 00 00 | [6 empty] | 3E-06-04-20-00-00-00 | Dissipador de energia de drenagem superficial | 3E-06-04-20-00-00-00: Dissipador de energia de drenagem superficial | 4
3E 06 04 20 02 00 00 | [6 empty] | 3E-06-04-20-02-00-00 | Bacia de amortecimento | 3E-06-04-20-02-00-00: Bacia de amortecimento | 5
3E 06 04 20 04 00 00 | [6 empty] | 3E-06-04-20-04-00-00 | Dissipador contínuo | 3E-06-04-20-04-00-00: Dissipador contínuo | 5
3E 06 04 22 00 00 00 | [6 empty] | 3E-06-04-22-00-00-00 | Corta-rios | 3E-06-04-22-00-00-00: Corta-rios | 4
3E 06 04 24 00 00 00 | [6 empty] | 3E-06-04-24-00-00-00 | Dreno de alívio de muros de arrimo | 3E-06-04-24-00-00-00: Dreno de alívio de muros de arrimo | 4
3E 06 06 00 00 00 00 | [6 empty] | 3E-06-06-00-00-00-00 | Elementos de drenagem do pavimento | 3E-06-06-00-00-00-00: Elementos de drenagem do pavimento | 3
3E 06 06 02 00 00 00 | [6 empty] | 3E-06-06-02-00-00-00 | Camada drenante | 3E-06-06-02-00-00-00: Camada drenante | 4
3E 06 06 04 00 00 00 | [6 empty] | 3E-06-06-04-00-00-00 | Dreno raso longitudinal | 3E-06-06-04-00-00-00: Dreno raso longitudinal | 4
3E 06 06 06 00 00 00 | [6 empty] | 3E-06-06-06-00-00-00 | Dreno lateral de base | 3E-06-06-06-00-00-00: Dreno lateral de base | 4
3E 06 06 08 00 00 00 | [6 empty] | 3E-06-06-08-00-00-00 | Dreno transversal | 3E-06-06-08-00-00-00: Dreno transversal | 4
3E 06 08 00 00 00 00 | [6 empty] | 3E-06-08-00-00-00-00 | Elementos de drenagem subterrânea ou profunda | 3E-06-08-00-00-00-00: Elementos de drenagem subterrânea ou profunda | 3
3E 06 08 02 00 00 00 | [6 empty] | 3E-06-08-02-00-00-00 | Dreno profundo | 3E-06-08-02-00-00-00: Dreno profundo | 4
3E 06 08 02 02 00 00 | [6 empty] | 3E-06-08-02-02-00-00 | Dreno profundo contínuo | 3E-06-08-02-02-00-00: Dreno profundo contínuo | 5
3E 06 08 02 04 00 00 | [6 empty] | 3E-06-08-02-04-00-00 | Dreno profundo descontínuo | 3E-06-08-02-04-00-00: Dreno profundo descontínuo | 5
3E 06 08 04 00 00 00 | [6 empty] | 3E-06-08-04-00-00-00 | Dreno espinha de peixe | 3E-06-08-04-00-00-00: Dreno espinha de peixe | 4
3E 06 08 06 00 00 00 | [6 empty] | 3E-06-08-06-00-00-00 | Colchão drenante | 3E-06-08-06-00-00-00: Colchão drenante | 4
3E 06 08 08 00 00 00 | [6 empty] | 3E-06-08-08-00-00-00 | Dreno sub-horizontal | 3E-06-08-08-00-00-00: Dreno sub-horizontal | 4
3E 06 08 10 00 00 00 | [6 empty] | 3E-06-08-10-00-00-00 | Valetão lateral | 3E-06-08-10-00-00-00: Valetão lateral | 4
3E 06 08 12 00 00 00 | [6 empty] | 3E-06-08-12-00-00-00 | Dreno vertical | 3E-06-08-12-00-00-00: Dreno vertical | 4
3E 06 10 00 00 00 00 | [6 empty] | 3E-06-10-00-00-00-00 | Elementos de drenagem de travessia urbana | 3E-06-10-00-00-00-00: Elementos de drenagem de travessia urbana | 3
3E 06 10 02 00 00 00 | [6 empty] | 3E-06-10-02-00-00-00 | Sarjeta de drenagem de travessia urbana | 3E-06-10-02-00-00-00: Sarjeta de drenagem de travessia urbana | 4
3E 06 10 04 00 00 00 | [6 empty] | 3E-06-10-04-00-00-00 | Boca-de-lobo de drenagem de travessia urbana | 3E-06-10-04-00-00-00: Boca-de-lobo de drenagem de travessia urbana | 4
3E 06 10 06 00 00 00 | [6 empty] | 3E-06-10-06-00-00-00 | Poço-de-visita de drenagem de travessia urbana | 3E-06-10-06-00-00-00: Poço-de-visita de drenagem de travessia urbana | 4
3E 06 12 00 00 00 00 | [6 empty] | 3E-06-12-00-00-00-00 | Elementos geotêxteis | 3E-06-12-00-00-00-00: Elementos geotêxteis | 3
3E 06 12 02 00 00 00 | [6 empty] | 3E-06-12-02-00-00-00 | Geotêxtil do tipo tecido | 3E-06-12-02-00-00-00: Geotêxtil do tipo tecido | 4
3E 06 12 04 00 00 00 | [6 empty] | 3E-06-12-04-00-00-00 | Geotêxtil do tipo não tecido | 3E-06-12-04-00-00-00: Geotêxtil do tipo não tecido | 4
3E 08 00 00 00 00 00 | [6 empty] | 3E-08-00-00-00-00-00 | Elementos de tráfego | 3E-08-00-00-00-00-00: Elementos de tráfego | 2 | 1
3E 08 02 00 00 00 00 | [6 empty] | 3E-08-02-00-00-00-00 | Elementos de pavimentação | 3E-08-02-00-00-00-00: Elementos de pavimentação | 3
3E 08 02 02 00 00 00 | [6 empty] | 3E-08-02-02-00-00-00 | Subleito de pavimento | 3E-08-02-02-00-00-00: Subleito de pavimento | 4
3E 08 02 04 00 00 00 | [6 empty] | 3E-08-02-04-00-00-00 | Sub-base de pavimento | 3E-08-02-04-00-00-00: Sub-base de pavimento | 4
3E 08 02 06 00 00 00 | [6 empty] | 3E-08-02-06-00-00-00 | Base de pavimento | 3E-08-02-06-00-00-00: Base de pavimento | 4
3E 08 02 08 00 00 00 | [6 empty] | 3E-08-02-08-00-00-00 | Rolamento do pavimento | 3E-08-02-08-00-00-00: Rolamento do pavimento | 4
3E 08 04 00 00 00 00 | [6 empty] | 3E-08-04-00-00-00-00 | Elementos de balizamento de tráfego | 3E-08-04-00-00-00-00: Elementos de balizamento de tráfego | 3
3E 08 04 02 00 00 00 | [6 empty] | 3E-08-04-02-00-00-00 | Meio-fio | 3E-08-04-02-00-00-00: Meio-fio | 4
3E 08 04 04 00 00 00 | [6 empty] | 3E-08-04-04-00-00-00 | Defensa | 3E-08-04-04-00-00-00: Defensa | 4
3E 08 04 06 00 00 00 | [6 empty] | 3E-08-04-06-00-00-00 | Separador | 3E-08-04-06-00-00-00: Separador | 4
3E 08 04 08 00 00 00 | [6 empty] | 3E-08-04-08-00-00-00 | Corrimão | 3E-08-04-08-00-00-00: Corrimão | 4
3E 08 04 10 00 00 00 | [6 empty] | 3E-08-04-10-00-00-00 | Guarda-corpo | 3E-08-04-10-00-00-00: Guarda-corpo | 4
3E 08 04 12 00 00 00 | [6 empty] | 3E-08-04-12-00-00-00 | Guarda-rodas | 3E-08-04-12-00-00-00: Guarda-rodas | 4
3E 08 04 14 00 00 00 | [6 empty] | 3E-08-04-14-00-00-00 | Faixas sonorizadoras | 3E-08-04-14-00-00-00: Faixas sonorizadoras | 4
3E 08 04 16 00 00 00 | [6 empty] | 3E-08-04-16-00-00-00 | Barras de trepidação | 3E-08-04-16-00-00-00: Barras de trepidação | 4
3E 08 04 18 00 00 00 | [6 empty] | 3E-08-04-18-00-00-00 | Quebra-molas | 3E-08-04-18-00-00-00: Quebra-molas | 4
3E 08 04 20 00 00 00 | [6 empty] | 3E-08-04-20-00-00-00 | Plataforma de tráfego | 3E-08-04-20-00-00-00: Plataforma de tráfego | 4
3E 08 04 22 00 00 00 | [6 empty] | 3E-08-04-22-00-00-00 | Barreira de tráfego | 3E-08-04-22-00-00-00: Barreira de tráfego | 4
3E 08 04 24 00 00 00 | [6 empty] | 3E-08-04-24-00-00-00 | Piso tátil direcional | 3E-08-04-24-00-00-00: Piso tátil direcional | 4
3E 08 04 26 00 00 00 | [6 empty] | 3E-08-04-26-00-00-00 | Piso tátil alerta | 3E-08-04-26-00-00-00: Piso tátil alerta | 4
3E 08 06 00 00 00 00 | [6 empty] | 3E-08-06-00-00-00-00 | Elementos de conexão de tráfego | 3E-08-06-00-00-00-00: Elementos de conexão de tráfego | 3
3E 08 06 02 00 00 00 | [6 empty] | 3E-08-06-02-00-00-00 | Rampa | 3E-08-06-02-00-00-00: Rampa | 4
3E 08 06 02 02 00 00 | [6 empty] | 3E-08-06-02-02-00-00 | Lance de rampa | 3E-08-06-02-02-00-00: Lance de rampa | 5
3E 08 06 02 04 00 00 | [6 empty] | 3E-08-06-02-04-00-00 | Patamar de rampa | 3E-08-06-02-04-00-00: Patamar de rampa | 5
3E 08 06 04 00 00 00 | [6 empty] | 3E-08-06-04-00-00-00 | Escada | 3E-08-06-04-00-00-00: Escada | 4
3E 08 06 04 02 00 00 | [6 empty] | 3E-08-06-04-02-00-00 | Pisada de escada | 3E-08-06-04-02-00-00: Pisada de escada | 5
3E 08 06 04 04 00 00 | [6 empty] | 3E-08-06-04-04-00-00 | Espelho de escada | 3E-08-06-04-04-00-00: Espelho de escada | 5
3E 08 06 04 06 00 00 | [6 empty] | 3E-08-06-04-06-00-00 | Patamar de escada | 3E-08-06-04-06-00-00: Patamar de escada | 5
3E 08 06 06 00 00 00 | [6 empty] | 3E-08-06-06-00-00-00 | Elevador | 3E-08-06-06-00-00-00: Elevador | 4
3E 08 06 08 00 00 00 | [6 empty] | 3E-08-06-08-00-00-00 | Monta-carga | 3E-08-06-08-00-00-00: Monta-carga | 4
3E 08 06 10 00 00 00 | [6 empty] | 3E-08-06-10-00-00-00 | Plataforma | 3E-08-06-10-00-00-00: Plataforma | 4
3E 08 06 10 02 00 00 | [6 empty] | 3E-08-06-10-02-00-00 | Plataforma elevatória | 3E-08-06-10-02-00-00: Plataforma elevatória | 5
3E 08 06 10 04 00 00 | [6 empty] | 3E-08-06-10-04-00-00 | Plataforma giratória | 3E-08-06-10-04-00-00: Plataforma giratória | 5
3E 08 08 00 00 00 00 | [6 empty] | 3E-08-08-00-00-00-00 | Elementos de sinalização | 3E-08-08-00-00-00-00: Elementos de sinalização | 3
3E 08 08 02 00 00 00 | [6 empty] | 3E-08-08-02-00-00-00 | Sinalização em letra dimensional | 3E-08-08-02-00-00-00: Sinalização em letra dimensional | 4
3E 08 08 04 00 00 00 | [6 empty] | 3E-08-08-04-00-00-00 | Sinalização em painel | 3E-08-08-04-00-00-00: Sinalização em painel | 4
3E 08 08 06 00 00 00 | [6 empty] | 3E-08-08-06-00-00-00 | Sinalização em poste e painel/coluna | 3E-08-08-06-00-00-00: Sinalização em poste e painel/coluna | 4
3E 08 08 08 00 00 00 | [6 empty] | 3E-08-08-08-00-00-00 | Sinalização com painel iluminado | 3E-08-08-08-00-00-00: Sinalização com painel iluminado | 4
3E 08 08 10 00 00 00 | [6 empty] | 3E-08-08-10-00-00-00 | Sinalização com painel não iluminado | 3E-08-08-10-00-00-00: Sinalização com painel não iluminado | 4
3E 08 08 12 00 00 00 | [6 empty] | 3E-08-08-12-00-00-00 | Sinalização fotoluminescente | 3E-08-08-12-00-00-00: Sinalização fotoluminescente | 4
3E 08 08 14 00 00 00 | [6 empty] | 3E-08-08-14-00-00-00 | Sinalização de mensagem eletrônica | 3E-08-08-14-00-00-00: Sinalização de mensagem eletrônica | 4
3E 08 08 16 00 00 00 | [6 empty] | 3E-08-08-16-00-00-00 | Sinalização flutuante | 3E-08-08-16-00-00-00: Sinalização flutuante | 4
3E 10 00 00 00 00 00 | [6 empty] | 3E-10-00-00-00-00-00 | Elementos de fundações | 3E-10-00-00-00-00-00: Elementos de fundações | 2
3E 10 02 00 00 00 00 | [6 empty] | 3E-10-02-00-00-00-00 | Elementos de fundações diretas | 3E-10-02-00-00-00-00: Elementos de fundações diretas | 3
3E 10 02 02 00 00 00 | [6 empty] | 3E-10-02-02-00-00-00 | Bloco de fundação | 3E-10-02-02-00-00-00: Bloco de fundação | 4
3E 10 02 04 00 00 00 | [6 empty] | 3E-10-02-04-00-00-00 | Sapata | 3E-10-02-04-00-00-00: Sapata | 4
3E 10 02 06 00 00 00 | [6 empty] | 3E-10-02-06-00-00-00 | Fundação em grelha | 3E-10-02-06-00-00-00: Fundação em grelha | 4
3E 10 02 08 00 00 00 | [6 empty] | 3E-10-02-08-00-00-00 | Radier | 3E-10-02-08-00-00-00: Radier | 4
3E 10 04 00 00 00 00 | [6 empty] | 3E-10-04-00-00-00-00 | Elementos de fundações profundas | 3E-10-04-00-00-00-00: Elementos de fundações profundas | 3
3E 10 04 02 00 00 00 | [6 empty] | 3E-10-04-02-00-00-00 | Estaca | 3E-10-04-02-00-00-00: Estaca | 4
3E 10 04 02 02 00 00 | [6 empty] | 3E-10-04-02-02-00-00 | Estaca cravada a percussão | 3E-10-04-02-02-00-00: Estaca cravada a percussão | 5
3E 10 04 02 04 00 00 | [6 empty] | 3E-10-04-02-04-00-00 | Estaca cravada por prensagem | 3E-10-04-02-04-00-00: Estaca cravada por prensagem | 5
3E 10 04 02 06 00 00 | [6 empty] | 3E-10-04-02-06-00-00 | Estaca franki | 3E-10-04-02-06-00-00: Estaca franki | 5
3E 10 04 02 08 00 00 | [6 empty] | 3E-10-04-02-08-00-00 | Estaca de tubo de ponta fechada | 3E-10-04-02-08-00-00: Estaca de tubo de ponta fechada | 5
3E 10 04 02 10 00 00 | [6 empty] | 3E-10-04-02-10-00-00 | Estaca escavada rotativa | 3E-10-04-02-10-00-00: Estaca escavada rotativa | 5
3E 10 04 02 12 00 00 | [6 empty] | 3E-10-04-02-12-00-00 | Estaca escavada diafragma | 3E-10-04-02-12-00-00: Estaca escavada diafragma | 5
3E 10 04 02 14 00 00 | [6 empty] | 3E-10-04-02-14-00-00 | Estaca moldada strauss | 3E-10-04-02-14-00-00: Estaca moldada strauss | 5
3E 10 04 02 16 00 00 | [6 empty] | 3E-10-04-02-16-00-00 | Estaca moldada raiz | 3E-10-04-02-16-00-00: Estaca moldada raiz | 5
3E 10 04 02 18 00 00 | [6 empty] | 3E-10-04-02-18-00-00 | Estaca pré-moldada | 3E-10-04-02-18-00-00: Estaca pré-moldada | 5
3E 10 04 04 00 00 00 | [6 empty] | 3E-10-04-04-00-00-00 | Tubulão | 3E-10-04-04-00-00-00: Tubulão | 4
3E 10 04 06 00 00 00 | [6 empty] | 3E-10-04-06-00-00-00 | Caixão de fundação | 3E-10-04-06-00-00-00: Caixão de fundação | 4
3E 12 00 00 00 00 00 | [6 empty] | 3E-12-00-00-00-00-00 | Elementos de estruturas | 3E-12-00-00-00-00-00: Elementos de estruturas | 2
3E 12 02 00 00 00 00 | [6 empty] | 3E-12-02-00-00-00-00 | Elementos estruturais de forma ativa | 3E-12-02-00-00-00-00: Elementos estruturais de forma ativa | 3
3E 12 02 02 00 00 00 | [6 empty] | 3E-12-02-02-00-00-00 | Estrutura de cabo | 3E-12-02-02-00-00-00: Estrutura de cabo | 4
3E 12 02 04 00 00 00 | [6 empty] | 3E-12-02-04-00-00-00 | Estrutura de tenda | 3E-12-02-04-00-00-00: Estrutura de tenda | 4
3E 12 02 06 00 00 00 | [6 empty] | 3E-12-02-06-00-00-00 | Estrutura de pneumático | 3E-12-02-06-00-00-00: Estrutura de pneumático | 4
3E 12 02 08 00 00 00 | [6 empty] | 3E-12-02-08-00-00-00 | Estrutura de arco | 3E-12-02-08-00-00-00: Estrutura de arco | 4
3E 12 02 08 02 00 00 | [6 empty] | 3E-12-02-08-02-00-00 | Arco funicular | 3E-12-02-08-02-00-00: Arco funicular | 5
3E 12 02 08 02 02 00 | [6 empty] | 3E-12-02-08-02-02-00 | Arco achete | 3E-12-02-08-02-02-00: Arco achete | 6
3E 12 02 08 02 04 00 | [6 empty] | 3E-12-02-08-02-04-00 | Arcobotante | 3E-12-02-08-02-04-00: Arcobotante | 6
3E 12 02 08 02 06 00 | [6 empty] | 3E-12-02-08-02-06-00 | Arco cego | 3E-12-02-08-02-06-00: Arco cego | 6
3E 12 02 08 02 08 00 | [6 empty] | 3E-12-02-08-02-08-00 | Arco cruzeiro | 3E-12-02-08-02-08-00: Arco cruzeiro | 6
3E 12 02 08 02 10 00 | [6 empty] | 3E-12-02-08-02-10-00 | Arco de ogiva | 3E-12-02-08-02-10-00: Arco de ogiva | 6
3E 12 02 08 02 12 00 | [6 empty] | 3E-12-02-08-02-12-00 | Arco toral | 3E-12-02-08-02-12-00: Arco toral | 6
3E 12 02 08 02 14 00 | [6 empty] | 3E-12-02-08-02-14-00 | Formalete | 3E-12-02-08-02-14-00: Formalete | 6
3E 12 02 08 02 16 00 | [6 empty] | 3E-12-02-08-02-16-00 | Arco abatido | 3E-12-02-08-02-16-00: Arco abatido | 6
3E 12 02 08 02 18 00 | [6 empty] | 3E-12-02-08-02-18-00 | Arco ferradura | 3E-12-02-08-02-18-00: Arco ferradura | 6
3E 12 02 08 02 20 00 | [6 empty] | 3E-12-02-08-02-20-00 | Arco geminado | 3E-12-02-08-02-20-00: Arco geminado | 6
3E 12 02 08 02 22 00 | [6 empty] | 3E-12-02-08-02-22-00 | Arco gótico | 3E-12-02-08-02-22-00: Arco gótico | 6
3E 12 02 08 02 24 00 | [6 empty] | 3E-12-02-08-02-24-00 | Arco mourisco | 3E-12-02-08-02-24-00: Arco mourisco | 6
3E 12 02 08 02 26 00 | [6 empty] | 3E-12-02-08-02-26-00 | Arco pleno | 3E-12-02-08-02-26-00: Arco pleno | 6
3E 12 02 08 02 28 00 | [6 empty] | 3E-12-02-08-02-28-00 | Arco tribolado | 3E-12-02-08-02-28-00: Arco tribolado | 6
3E 12 02 08 02 30 00 | [6 empty] | 3E-12-02-08-02-30-00 | Arco tudor | 3E-12-02-08-02-30-00: Arco tudor | 6
3E 12 02 08 04 00 00 | [6 empty] | 3E-12-02-08-04-00-00 | Estrutura de retículas abobadadas | 3E-12-02-08-04-00-00: Estrutura de retículas abobadadas | 5
3E 12 04 00 00 00 00 | [6 empty] | 3E-12-04-00-00-00-00 | Elementos estruturais de vetor ativo | 3E-12-04-00-00-00-00: Elementos estruturais de vetor ativo | 3
3E 12 04 02 00 00 00 | [6 empty] | 3E-12-04-02-00-00-00 | Treliça plana | 3E-12-04-02-00-00-00: Treliça plana | 4
3E 12 04 04 00 00 00 | [6 empty] | 3E-12-04-04-00-00-00 | Treliça combinada | 3E-12-04-04-00-00-00: Treliça combinada | 4
3E 12 04 06 00 00 00 | [6 empty] | 3E-12-04-06-00-00-00 | Treliça curva | 3E-12-04-06-00-00-00: Treliça curva | 4
3E 12 04 08 00 00 00 | [6 empty] | 3E-12-04-08-00-00-00 | Treliça espacial | 3E-12-04-08-00-00-00: Treliça espacial | 4
3E 12 06 00 00 00 00 | [6 empty] | 3E-12-06-00-00-00-00 | Elementos estruturais de seção ativa | 3E-12-06-00-00-00-00: Elementos estruturais de seção ativa | 3
3E 12 06 02 00 00 00 | [6 empty] | 3E-12-06-02-00-00-00 | Viga | 3E-12-06-02-00-00-00: Viga | 4
3E 12 06 02 02 00 00 | [6 empty] | 3E-12-06-02-02-00-00 | Verga | 3E-12-06-02-02-00-00: Verga | 5
3E 12 06 02 04 00 00 | [6 empty] | 3E-12-06-02-04-00-00 | Contraverga | 3E-12-06-02-04-00-00: Contraverga | 5
3E 12 06 04 00 00 00 | [6 empty] | 3E-12-06-04-00-00-00 | Pórtico | 3E-12-06-04-00-00-00: Pórtico | 4
3E 12 06 06 00 00 00 | [6 empty] | 3E-12-06-06-00-00-00 | Malha de viga | 3E-12-06-06-00-00-00: Malha de viga | 4
3E 12 06 08 00 00 00 | [6 empty] | 3E-12-06-08-00-00-00 | Laje | 3E-12-06-08-00-00-00: Laje | 4
3E 12 08 00 00 00 00 | [6 empty] | 3E-12-08-00-00-00-00 | Elementos estruturais de superfície ativa | 3E-12-08-00-00-00-00: Elementos estruturais de superfície ativa | 3
3E 12 08 02 00 00 00 | [6 empty] | 3E-12-08-02-00-00-00 | Estrutura de placas | 3E-12-08-02-00-00-00: Estrutura de placas | 4
3E 12 08 04 00 00 00 | [6 empty] | 3E-12-08-04-00-00-00 | Estrutura de placas dobradas | 3E-12-08-04-00-00-00: Estrutura de placas dobradas | 4
3E 12 08 06 00 00 00 | [6 empty] | 3E-12-08-06-00-00-00 | Estrutura de casca | 3E-12-08-06-00-00-00: Estrutura de casca | 4
3E 12 08 06 02 00 00 | [6 empty] | 3E-12-08-06-02-00-00 | Casca de curvas simples | 3E-12-08-06-02-00-00: Casca de curvas simples | 5
3E 12 08 06 04 00 00 | [6 empty] | 3E-12-08-06-04-00-00 | Casca em cúpula | 3E-12-08-06-04-00-00: Casca em cúpula | 5
3E 12 08 06 06 00 00 | [6 empty] | 3E-12-08-06-06-00-00 | Casca em sela | 3E-12-08-06-06-00-00: Casca em sela | 5
3E 12 10 00 00 00 00 | [6 empty] | 3E-12-10-00-00-00-00 | Elementos estruturais de altura ativa | 3E-12-10-00-00-00-00: Elementos estruturais de altura ativa | 3
3E 12 10 02 00 00 00 | [6 empty] | 3E-12-10-02-00-00-00 | Estrutura de transmissão vertical de cargas | 3E-12-10-02-00-00-00: Estrutura de transmissão vertical de cargas | 4
3E 12 10 02 02 00 00 | [6 empty] | 3E-12-10-02-02-00-00 | Pilar | 3E-12-10-02-02-00-00: Pilar | 5
3E 12 12 00 00 00 00 | [6 empty] | 3E-12-12-00-00-00-00 | Elementos de acoplamento estrutural | 3E-12-12-00-00-00-00: Elementos de acoplamento estrutural | 3
3E 12 12 02 00 00 00 | [6 empty] | 3E-12-12-02-00-00-00 | Acoplamento elástico | 3E-12-12-02-00-00-00: Acoplamento elástico | 4
3E 12 12 04 00 00 00 | [6 empty] | 3E-12-12-04-00-00-00 | Acoplamento flexível | 3E-12-12-04-00-00-00: Acoplamento flexível | 4
3E 12 12 06 00 00 00 | [6 empty] | 3E-12-12-06-00-00-00 | Acoplamento seco | 3E-12-12-06-00-00-00: Acoplamento seco | 4
3E 12 12 08 00 00 00 | [6 empty] | 3E-12-12-08-00-00-00 | Acoplamento úmido | 3E-12-12-08-00-00-00: Acoplamento úmido | 4
3E 12 12 10 00 00 00 | [6 empty] | 3E-12-12-10-00-00-00 | Ancoragem | 3E-12-12-10-00-00-00: Ancoragem | 4
3E 14 00 00 00 00 00 | [6 empty] | 3E-14-00-00-00-00-00 | Elementos de vedações | 3E-14-00-00-00-00-00: Elementos de vedações | 2
3E 14 02 00 00 00 00 | [6 empty] | 3E-14-02-00-00-00-00 | Parede | 3E-14-02-00-00-00-00: Parede | 3
3E 14 02 02 00 00 00 | [6 empty] | 3E-14-02-02-00-00-00 | Núcleo de parede | 3E-14-02-02-00-00-00: Núcleo de parede | 4
3E 14 02 04 00 00 00 | [6 empty] | 3E-14-02-04-00-00-00 | Acabamento de parede | 3E-14-02-04-00-00-00: Acabamento de parede | 4
3E 14 04 00 00 00 00 | [6 empty] | 3E-14-04-00-00-00-00 | Cobertura | 3E-14-04-00-00-00-00: Cobertura | 3
3E 14 04 02 00 00 00 | [6 empty] | 3E-14-04-02-00-00-00 | Telhado | 3E-14-04-02-00-00-00: Telhado | 4
3E 14 04 02 02 00 00 | [6 empty] | 3E-14-04-02-02-00-00 | Cumeeira | 3E-14-04-02-02-00-00: Cumeeira | 5
3E 14 04 02 04 00 00 | [6 empty] | 3E-14-04-02-04-00-00 | Espigão | 3E-14-04-02-04-00-00: Espigão | 5
3E 14 04 02 06 00 00 | [6 empty] | 3E-14-04-02-06-00-00 | Rincão | 3E-14-04-02-06-00-00: Rincão | 5
3E 14 04 02 08 00 00 | [6 empty] | 3E-14-04-02-08-00-00 | Beiral | 3E-14-04-02-08-00-00: Beiral | 5
3E 14 04 02 10 00 00 | [6 empty] | 3E-14-04-02-10-00-00 | Telhamento | 3E-14-04-02-10-00-00: Telhamento | 5
3E 14 04 02 12 00 00 | [6 empty] | 3E-14-04-02-12-00-00 | Tesoura | 3E-14-04-02-12-00-00: Tesoura | 5
3E 14 04 02 14 00 00 | [6 empty] | 3E-14-04-02-14-00-00 | Pontalete | 3E-14-04-02-14-00-00: Pontalete | 5
3E 16 00 00 00 00 00 | [6 empty] | 3E-16-00-00-00-00-00 | Elementos de acabamentos | 3E-16-00-00-00-00-00: Elementos de acabamentos | 2
3E 16 02 00 00 00 00 | [6 empty] | 3E-16-02-00-00-00-00 | Pisos | 3E-16-02-00-00-00-00: Pisos | 3
3E 16 02 02 00 00 00 | [6 empty] | 3E-16-02-02-00-00-00 | Contrapiso | 3E-16-02-02-00-00-00: Contrapiso | 4
3E 16 02 04 00 00 00 | [6 empty] | 3E-16-02-04-00-00-00 | Revestimento de piso | 3E-16-02-04-00-00-00: Revestimento de piso | 4
3E 16 02 06 00 00 00 | [6 empty] | 3E-16-02-06-00-00-00 | Soleira | 3E-16-02-06-00-00-00: Soleira | 4
3E 16 02 08 00 00 00 | [6 empty] | 3E-16-02-08-00-00-00 | Pingadeira | 3E-16-02-08-00-00-00: Pingadeira | 4
3E 16 02 10 00 00 00 | [6 empty] | 3E-16-02-10-00-00-00 | Tropicão | 3E-16-02-10-00-00-00: Tropicão | 4
3E 16 04 00 00 00 00 | [6 empty] | 3E-16-04-00-00-00-00 | Forros | 3E-16-04-00-00-00-00: Forros | 3
3E 16 04 02 00 00 00 | [6 empty] | 3E-16-04-02-00-00-00 | Painel de forro | 3E-16-04-02-00-00-00: Painel de forro | 4
3E 16 04 04 00 00 00 | [6 empty] | 3E-16-04-04-00-00-00 | Pendural | 3E-16-04-04-00-00-00: Pendural | 4
3E 16 04 06 00 00 00 | [6 empty] | 3E-16-04-06-00-00-00 | Junta de dilatação de forro | 3E-16-04-06-00-00-00: Junta de dilatação de forro | 4
3E 16 04 08 00 00 00 | [6 empty] | 3E-16-04-08-00-00-00 | Tabica | 3E-16-04-08-00-00-00: Tabica | 4
3E 16 06 00 00 00 00 | [6 empty] | 3E-16-06-00-00-00-00 | Acabamentos de paredes | 3E-16-06-00-00-00-00: Acabamentos de paredes | 3
3E 16 06 02 00 00 00 | [6 empty] | 3E-16-06-02-00-00-00 | Cantoneira para paredes | 3E-16-06-02-00-00-00: Cantoneira para paredes | 4
3E 16 06 04 00 00 00 | [6 empty] | 3E-16-06-04-00-00-00 | Rodapé | 3E-16-06-04-00-00-00: Rodapé | 4
3E 16 06 06 00 00 00 | [6 empty] | 3E-16-06-06-00-00-00 | Rodameio | 3E-16-06-06-00-00-00: Rodameio | 4
3E 16 06 08 00 00 00 | [6 empty] | 3E-16-06-08-00-00-00 | Sanca | 3E-16-06-08-00-00-00: Sanca | 4
3E 18 00 00 00 00 00 | [6 empty] | 3E-18-00-00-00-00-00 | Elementos de impermeabilização | 3E-18-00-00-00-00-00: Elementos de impermeabilização | 2
3E 18 02 00 00 00 00 | [6 empty] | 3E-18-02-00-00-00-00 | Elementos de regularização da impermeabilização | 3E-18-02-00-00-00-00: Elementos de regularização da impermeabilização | 3
3E 18 04 00 00 00 00 | [6 empty] | 3E-18-04-00-00-00-00 | Elementos impermeabilizante | 3E-18-04-00-00-00-00: Elementos impermeabilizante | 3
3E 18 06 00 00 00 00 | [6 empty] | 3E-18-06-00-00-00-00 | Elementos de isolamento térmico da impermeabilização | 3E-18-06-00-00-00-00: Elementos de isolamento térmico da impermeabilização | 3
3E 18 08 00 00 00 00 | [6 empty] | 3E-18-08-00-00-00-00 | Elementos de proteção mecânica da impermeabilização | 3E-18-08-00-00-00-00: Elementos de proteção mecânica da impermeabilização | 3
3E 20 00 00 00 00 00 | [6 empty] | 3E-20-00-00-00-00-00 | Elementos de aberturas | 3E-20-00-00-00-00-00: Elementos de aberturas | 2
3E 20 02 00 00 00 00 | [6 empty] | 3E-20-02-00-00-00-00 | Elementos de aberturas para circulação | 3E-20-02-00-00-00-00: Elementos de aberturas para circulação | 3
3E 20 02 02 00 00 00 | [6 empty] | 3E-20-02-02-00-00-00 | Portas | 3E-20-02-02-00-00-00: Portas | 4
3E 20 02 02 02 00 00 | [6 empty] | 3E-20-02-02-02-00-00 | Porta de correr | 3E-20-02-02-02-00-00: Porta de correr | 5
3E 20 02 02 04 00 00 | [6 empty] | 3E-20-02-02-04-00-00 | Porta de girar | 3E-20-02-02-04-00-00: Porta de girar | 5
3E 20 02 02 06 00 00 | [6 empty] | 3E-20-02-02-06-00-00 | Porta camarão | 3E-20-02-02-06-00-00: Porta camarão | 5
3E 20 02 02 08 00 00 | [6 empty] | 3E-20-02-02-08-00-00 | Porta de enrolar | 3E-20-02-02-08-00-00: Porta de enrolar | 5
3E 20 02 02 10 00 00 | [6 empty] | 3E-20-02-02-10-00-00 | Porta pivotante | 3E-20-02-02-10-00-00: Porta pivotante | 5
3E 20 02 02 12 00 00 | [6 empty] | 3E-20-02-02-12-00-00 | Porta giratória | 3E-20-02-02-12-00-00: Porta giratória | 5
3E 20 02 04 00 00 00 | [6 empty] | 3E-20-02-04-00-00-00 | Alçapões | 3E-20-02-04-00-00-00: Alçapões | 4
3E 20 04 00 00 00 00 | [6 empty] | 3E-20-04-00-00-00-00 | Elementos de aberturas para ventilação e iluminação natural | 3E-20-04-00-00-00-00: Elementos de aberturas para ventilação e iluminação natural | 3
3E 20 04 02 00 00 00 | [6 empty] | 3E-20-04-02-00-00-00 | Janelas | 3E-20-04-02-00-00-00: Janelas | 4
3E 20 04 02 02 00 00 | [6 empty] | 3E-20-04-02-02-00-00 | Janela de correr | 3E-20-04-02-02-00-00: Janela de correr | 5
3E 20 04 02 04 00 00 | [6 empty] | 3E-20-04-02-04-00-00 | Janela pivotante | 3E-20-04-02-04-00-00: Janela pivotante | 5
3E 20 04 02 06 00 00 | [6 empty] | 3E-20-04-02-06-00-00 | Janela basculante | 3E-20-04-02-06-00-00: Janela basculante | 5
3E 20 04 02 08 00 00 | [6 empty] | 3E-20-04-02-08-00-00 | Janela projetante | 3E-20-04-02-08-00-00: Janela projetante | 5
3E 20 04 02 10 00 00 | [6 empty] | 3E-20-04-02-10-00-00 | Janela guilhotina | 3E-20-04-02-10-00-00: Janela guilhotina | 5
3E 20 04 04 00 00 00 | [6 empty] | 3E-20-04-04-00-00-00 | Domus | 3E-20-04-04-00-00-00: Domus | 4
3E 20 04 06 00 00 00 | [6 empty] | 3E-20-04-06-00-00-00 | Cúpula | 3E-20-04-06-00-00-00: Cúpula | 4
3E 20 04 08 00 00 00 | [6 empty] | 3E-20-04-08-00-00-00 | Claraboia | 3E-20-04-08-00-00-00: Claraboia | 4
3E 20 04 10 00 00 00 | [6 empty] | 3E-20-04-10-00-00-00 | Átrio para iluminação e ventilação | 3E-20-04-10-00-00-00: Átrio para iluminação e ventilação | 4
3E 20 04 12 00 00 00 | [6 empty] | 3E-20-04-12-00-00-00 | Lantemim | 3E-20-04-12-00-00-00: Lantemim | 4
3E 20 04 14 00 00 00 | [6 empty] | 3E-20-04-14-00-00-00 | Shed | 3E-20-04-14-00-00-00: Shed | 4
3E 22 00 00 00 00 00 | [6 empty] | 3E-22-00-00-00-00-00 | Elementos acústicos | 3E-22-00-00-00-00-00: Elementos acústicos | 2
3E 22 02 00 00 00 00 | [6 empty] | 3E-22-02-00-00-00-00 | Elementos absorvedores | 3E-22-02-00-00-00-00: Elementos absorvedores | 3
3E 22 04 00 00 00 00 | [6 empty] | 3E-22-04-00-00-00-00 | Elementos de barreira | 3E-22-04-00-00-00-00: Elementos de barreira | 3
3E 22 06 00 00 00 00 | [6 empty] | 3E-22-06-00-00-00-00 | Elementos atenuadores | 3E-22-06-00-00-00-00: Elementos atenuadores | 3
3E 22 08 00 00 00 00 | [6 empty] | 3E-22-08-00-00-00-00 | Elementos de enclausuramento | 3E-22-08-00-00-00-00: Elementos de enclausuramento | 3
3E 24 00 00 00 00 00 | [6 empty] | 3E-24-00-00-00-00-00 | Elementos de redes de transmissão de eletricidade | 3E-24-00-00-00-00-00: Elementos de redes de transmissão de eletricidade | 2
3E 24 02 00 00 00 00 | [6 empty] | 3E-24-02-00-00-00-00 | Linhas de transmissão | 3E-24-02-00-00-00-00: Linhas de transmissão | 3
3E 24 04 00 00 00 00 | [6 empty] | 3E-24-04-00-00-00-00 | Rede de distribuição | 3E-24-04-00-00-00-00: Rede de distribuição | 3
3E 24 06 00 00 00 00 | [6 empty] | 3E-24-06-00-00-00-00 | Subestação de distribuição | 3E-24-06-00-00-00-00: Subestação de distribuição | 3
3E 24 08 00 00 00 00 | [6 empty] | 3E-24-08-00-00-00-00 | Transformador de distribuição | 3E-24-08-00-00-00-00: Transformador de distribuição | 3
3E 26 00 00 00 00 00 | [6 empty] | 3E-26-00-00-00-00-00 | Elementos de instalações prediais de eletricidade | 3E-26-00-00-00-00-00: Elementos de instalações prediais de eletricidade | 2 | 8
3E 26 02 00 00 00 00 | [6 empty] | 3E-26-02-00-00-00-00 | Ramais de fornecimento de corrente | 3E-26-02-00-00-00-00: Ramais de fornecimento de corrente | 3 | 8
3E 26 02 02 00 00 00 | [6 empty] | 3E-26-02-02-00-00-00 | Ramal de ligação | 3E-26-02-02-00-00-00: Ramal de ligação | 4 | 8
3E 26 02 04 00 00 00 | [6 empty] | 3E-26-02-04-00-00-00 | Ramal de entrada | 3E-26-02-04-00-00-00: Ramal de entrada | 4 | 8
3E 26 02 06 00 00 00 | [6 empty] | 3E-26-02-06-00-00-00 | Ramal alimentador | 3E-26-02-06-00-00-00: Ramal alimentador | 4 | 8
3E 26 04 00 00 00 00 | [6 empty] | 3E-26-04-00-00-00-00 | Elementos para a interrupção de corrente | 3E-26-04-00-00-00-00: Elementos para a interrupção de corrente | 3 | 8
3E 26 04 02 00 00 00 | [6 empty] | 3E-26-04-02-00-00-00 | Fusíveis | 3E-26-04-02-00-00-00: Fusíveis | 4 | 8
3E 26 04 02 02 00 00 | [6 empty] | 3E-26-04-02-02-00-00 | Fusível para proteção de uso geral | 3E-26-04-02-02-00-00: Fusível para proteção de uso geral | 5 | 8
3E 26 04 02 04 00 00 | [6 empty] | 3E-26-04-02-04-00-00 | Fusível de circuitos motores | 3E-26-04-02-04-00-00: Fusível de circuitos motores | 5 | 8
3E 26 04 02 06 00 00 | [6 empty] | 3E-26-04-02-06-00-00 | Fusível para proteção de semicondutores | 3E-26-04-02-06-00-00: Fusível para proteção de semicondutores | 5 | 8
3E 26 04 04 00 00 00 | [6 empty] | 3E-26-04-04-00-00-00 | Disjuntores | 3E-26-04-04-00-00-00: Disjuntores | 4 | 8
3E 26 04 06 00 00 00 | [6 empty] | 3E-26-04-06-00-00-00 | Dispositivo diferencial-residual (DR) | 3E-26-04-06-00-00-00: Dispositivo diferencial-residual (DR) | 4 | 8
3E 26 06 00 00 00 00 | [6 empty] | 3E-26-06-00-00-00-00 | Elementos para o isolamento de corrente | 3E-26-06-00-00-00-00: Elementos para o isolamento de corrente | 3 | 8
3E 26 06 02 00 00 00 | [6 empty] | 3E-26-06-02-00-00-00 | Seccionador | 3E-26-06-02-00-00-00: Seccionador | 4 | 8
3E 26 06 04 00 00 00 | [6 empty] | 3E-26-06-04-00-00-00 | Isolador | 3E-26-06-04-00-00-00: Isolador | 4 | 8
3E 26 06 06 00 00 00 | [6 empty] | 3E-26-06-06-00-00-00 | Resistor de aterramento | 3E-26-06-06-00-00-00: Resistor de aterramento | 4 | 8
3E 26 06 08 00 00 00 | [6 empty] | 3E-26-06-08-00-00-00 | Disparador diferencial | 3E-26-06-08-00-00-00: Disparador diferencial | 4 | 8
3E 26 06 10 00 00 00 | [6 empty] | 3E-26-06-10-00-00-00 | Limitador de sobretensões | 3E-26-06-10-00-00-00: Limitador de sobretensões | 4 | 8
3E 26 08 00 00 00 00 | [6 empty] | 3E-26-08-00-00-00-00 | Elementos para a estabilização de corrente | 3E-26-08-00-00-00-00: Elementos para a estabilização de corrente | 3 | 8
3E 26 08 02 00 00 00 | [6 empty] | 3E-26-08-02-00-00-00 | Dispositivo de proteção contra sobretensões elétricas (DPS-e) | 3E-26-08-02-00-00-00: Dispositivo de proteção contra sobretensões elétricas (DPS-e) | 4 | 8
3E 26 08 04 00 00 00 | [6 empty] | 3E-26-08-04-00-00-00 | Dispositivo de proteção contra surtos | 3E-26-08-04-00-00-00: Dispositivo de proteção contra surtos | 4 | 8
3E 26 08 06 00 00 00 | [6 empty] | 3E-26-08-06-00-00-00 | Barramento de equipotencialização principal (BEP) | 3E-26-08-06-00-00-00: Barramento de equipotencialização principal (BEP) | 4 | 8
3E 26 10 00 00 00 00 | [6 empty] | 3E-26-10-00-00-00-00 | Elementos para dispersão de descargas elétricas | 3E-26-10-00-00-00-00: Elementos para dispersão de descargas elétricas | 3 | 8
3E 26 10 02 00 00 00 | [6 empty] | 3E-26-10-02-00-00-00 | Aterramento funcional | 3E-26-10-02-00-00-00: Aterramento funcional | 4 | 8
3E 26 10 04 00 00 00 | [6 empty] | 3E-26-10-04-00-00-00 | Aterramento de proteção | 3E-26-10-04-00-00-00: Aterramento de proteção | 4 | 8
3E 26 10 06 00 00 00 | [6 empty] | 3E-26-10-06-00-00-00 | Aterramento de trabalho | 3E-26-10-06-00-00-00: Aterramento de trabalho | 4 | 8
3E 26 10 08 00 00 00 | [6 empty] | 3E-26-10-08-00-00-00 | Aterramento para entrada de energia/entrada de serviço | 3E-26-10-08-00-00-00: Aterramento para entrada de energia/entrada de serviço | 4 | 8
3E 26 10 10 00 00 00 | [6 empty] | 3E-26-10-10-00-00-00 | Rede captora de descargas | 3E-26-10-10-00-00-00: Rede captora de descargas | 4 | 8
3E 26 10 12 00 00 00 | [6 empty] | 3E-26-10-12-00-00-00 | Eletrodo para a dispersão de descargas elétricas | 3E-26-10-12-00-00-00: Eletrodo para a dispersão de descargas elétricas | 4 | 8
3E 26 10 14 00 00 00 | [6 empty] | 3E-26-10-14-00-00-00 | Descida de descarga | 3E-26-10-14-00-00-00: Descida de descarga | 4 | 8
3E 26 10 16 00 00 00 | [6 empty] | 3E-26-10-16-00-00-00 | Condutor de descida | 3E-26-10-16-00-00-00: Condutor de descida | 4 | 8
3E 26 10 18 00 00 00 | [6 empty] | 3E-26-10-18-00-00-00 | Condutor de equipotencialização | 3E-26-10-18-00-00-00: Condutor de equipotencialização | 4 | 8
3E 26 10 20 00 00 00 | [6 empty] | 3E-26-10-20-00-00-00 | Barramento de equipotencialização funcional | 3E-26-10-20-00-00-00: Barramento de equipotencialização funcional | 4 | 8
3E 26 10 22 00 00 00 | [6 empty] | 3E-26-10-22-00-00-00 | Conector de medição | 3E-26-10-22-00-00-00: Conector de medição | 4 | 8
3E 26 10 24 00 00 00 | [6 empty] | 3E-26-10-24-00-00-00 | Anel de cintamento | 3E-26-10-24-00-00-00: Anel de cintamento | 4 | 8
3E 26 10 26 00 00 00 | [6 empty] | 3E-26-10-26-00-00-00 | Caixa de equalização | 3E-26-10-26-00-00-00: Caixa de equalização | 4 | 8
3E 26 12 00 00 00 00 | [6 empty] | 3E-26-12-00-00-00-00 | Elementos para a distribuição de corrente | 3E-26-12-00-00-00-00: Elementos para a distribuição de corrente | 3 | 8
3E 26 12 02 00 00 00 | [6 empty] | 3E-26-12-02-00-00-00 | Circuitos | 3E-26-12-02-00-00-00: Circuitos | 4 | 8
3E 26 12 02 02 00 00 | [6 empty] | 3E-26-12-02-02-00-00 | Circuito de alta-tensão | 3E-26-12-02-02-00-00: Circuito de alta-tensão | 5 | 8
3E 26 12 02 04 00 00 | [6 empty] | 3E-26-12-02-04-00-00 | Circuito de baixa tensão | 3E-26-12-02-04-00-00: Circuito de baixa tensão | 5 | 8
3E 26 12 02 06 00 00 | [6 empty] | 3E-26-12-02-06-00-00 | Circuito de corrente altemada | 3E-26-12-02-06-00-00: Circuito de corrente altemada | 5 | 8
3E 26 12 02 08 00 00 | [6 empty] | 3E-26-12-02-08-00-00 | Circuito de corrente contínua | 3E-26-12-02-08-00-00: Circuito de corrente contínua | 5 | 8
3E 26 12 02 10 00 00 | [6 empty] | 3E-26-12-02-10-00-00 | Circuito monofásico | 3E-26-12-02-10-00-00: Circuito monofásico | 5 | 8
3E 26 12 02 12 00 00 | [6 empty] | 3E-26-12-02-12-00-00 | Circuito bifásico | 3E-26-12-02-12-00-00: Circuito bifásico | 5 | 8
3E 26 12 02 14 00 00 | [6 empty] | 3E-26-12-02-14-00-00 | Circuito trifásico | 3E-26-12-02-14-00-00: Circuito trifásico | 5 | 8
3E 26 12 04 00 00 00 | [6 empty] | 3E-26-12-04-00-00-00 | Quadro de distribuição residencial | 3E-26-12-04-00-00-00: Quadro de distribuição residencial | 4 | 8
3E 26 12 06 00 00 00 | [6 empty] | 3E-26-12-06-00-00-00 | Painel geral de baixa tensão | 3E-26-12-06-00-00-00: Painel geral de baixa tensão | 4 | 8
3E 26 14 00 00 00 00 | [6 empty] | 3E-26-14-00-00-00-00 | Elementos para a transformação de corrente | 3E-26-14-00-00-00-00: Elementos para a transformação de corrente | 3 | 8
3E 26 14 02 00 00 00 | [6 empty] | 3E-26-14-02-00-00-00 | Transformador diferencial | 3E-26-14-02-00-00-00: Transformador diferencial | 4 | 8
3E 26 14 04 00 00 00 | [6 empty] | 3E-26-14-04-00-00-00 | Transformador de corrente | 3E-26-14-04-00-00-00: Transformador de corrente | 4 | 8
3E 26 14 06 00 00 00 | [6 empty] | 3E-26-14-06-00-00-00 | Transformador de potência | 3E-26-14-06-00-00-00: Transformador de potência | 4 | 8
3E 26 16 00 00 00 00 | [6 empty] | 3E-26-16-00-00-00-00 | Elementos para o acionamento de corrente | 3E-26-16-00-00-00-00: Elementos para o acionamento de corrente | 3 | 8
3E 26 16 02 00 00 00 | [6 empty] | 3E-26-16-02-00-00-00 | Interruptores | 3E-26-16-02-00-00-00: Interruptores | 4 | 8
3E 26 16 04 00 00 00 | [6 empty] | 3E-26-16-04-00-00-00 | Controladores de intensidade - dimmer | 3E-26-16-04-00-00-00: Controladores de intensidade - dimmer | 4 | 8
3E 26 18 00 00 00 00 | [6 empty] | 3E-26-18-00-00-00-00 | Elementos para o fornecimento de corrente | 3E-26-18-00-00-00-00: Elementos para o fornecimento de corrente | 3 | 8
3E 26 20 00 00 00 00 | [6 empty] | 3E-26-20-00-00-00-00 | Elementos condutores de corrente | 3E-26-20-00-00-00-00: Elementos condutores de corrente | 3 | 8
3E 26 20 02 00 00 00 | [6 empty] | 3E-26-20-02-00-00-00 | Condutor para baixa tensão | 3E-26-20-02-00-00-00: Condutor para baixa tensão | 4 | 8
3E 26 20 04 00 00 00 | [6 empty] | 3E-26-20-04-00-00-00 | Condutor para uso geral | 3E-26-20-04-00-00-00: Condutor para uso geral | 4 | 8
3E 26 20 06 00 00 00 | [6 empty] | 3E-26-20-06-00-00-00 | Condutor para uso específico | 3E-26-20-06-00-00-00: Condutor para uso específico | 4 | 8
3E 26 20 08 00 00 00 | [6 empty] | 3E-26-20-08-00-00-00 | Condutor de fase | 3E-26-20-08-00-00-00: Condutor de fase | 4 | 8
3E 26 20 10 00 00 00 | [6 empty] | 3E-26-20-10-00-00-00 | Condutor neutro | 3E-26-20-10-00-00-00: Condutor neutro | 4 | 8
3E 26 20 12 00 00 00 | [6 empty] | 3E-26-20-12-00-00-00 | Condutor-terra | 3E-26-20-12-00-00-00: Condutor-terra | 4 | 8
3E 26 20 14 00 00 00 | [6 empty] | 3E-26-20-14-00-00-00 | Condutor de retorno | 3E-26-20-14-00-00-00: Condutor de retorno | 4 | 8
3E 26 20 16 00 00 00 | [6 empty] | 3E-26-20-16-00-00-00 | Condutor pen | 3E-26-20-16-00-00-00: Condutor pen | 4 | 8
3E 26 22 00 00 00 00 | [6 empty] | 3E-26-22-00-00-00-00 | Elementos para a proteção de condutores | 3E-26-22-00-00-00-00: Elementos para a proteção de condutores | 3 | 8
3E 26 22 02 00 00 00 | [6 empty] | 3E-26-22-02-00-00-00 | Condutos | 3E-26-22-02-00-00-00: Condutos | 4 | 8 |  | 7 | 1 | 2 | 4 | 448
3E 26 22 04 00 00 00 | [6 empty] | 3E-26-22-04-00-00-00 | Fixadores | 3E-26-22-04-00-00-00: Fixadores | 4 | 8
3E 26 22 06 00 00 00 | [6 empty] | 3E-26-22-06-00-00-00 | Grampos | 3E-26-22-06-00-00-00: Grampos | 4 | 8
3E 26 22 08 00 00 00 | [6 empty] | 3E-26-22-08-00-00-00 | Suportes | 3E-26-22-08-00-00-00: Suportes | 4 | 8
3E 26 22 10 00 00 00 | [6 empty] | 3E-26-22-10-00-00-00 | Conectores | 3E-26-22-10-00-00-00: Conectores | 4 | 8
3E 26 22 10 02 00 00 | [6 empty] | 3E-26-22-10-02-00-00 | Derivadores | 3E-26-22-10-02-00-00: Derivadores | 5 | 8
3E 26 22 10 04 00 00 | [6 empty] | 3E-26-22-10-04-00-00 | Emendas | 3E-26-22-10-04-00-00: Emendas | 5 | 8
3E 26 22 10 06 00 00 | [6 empty] | 3E-26-22-10-06-00-00 | Terminais | 3E-26-22-10-06-00-00: Terminais | 5 | 8
3E 28 00 00 00 00 00 | [6 empty] | 3E-28-00-00-00-00-00 | Elementos de iluminação | 3E-28-00-00-00-00-00: Elementos de iluminação | 2
3E 28 02 00 00 00 00 | [6 empty] | 3E-28-02-00-00-00-00 | Elementos de iluminação de uso geral | 3E-28-02-00-00-00-00: Elementos de iluminação de uso geral | 3
3E 28 02 02 00 00 00 | [6 empty] | 3E-28-02-02-00-00-00 | Fluxo luminoso direto | 3E-28-02-02-00-00-00: Fluxo luminoso direto | 4
3E 28 02 04 00 00 00 | [6 empty] | 3E-28-02-04-00-00-00 | Fluxo luminoso indireto | 3E-28-02-04-00-00-00: Fluxo luminoso indireto | 4
3E 28 02 06 00 00 00 | [6 empty] | 3E-28-02-06-00-00-00 | Fluxo luminoso semidireto | 3E-28-02-06-00-00-00: Fluxo luminoso semidireto | 4
3E 28 02 08 00 00 00 | [6 empty] | 3E-28-02-08-00-00-00 | Fluxo luminoso semi-indireto | 3E-28-02-08-00-00-00: Fluxo luminoso semi-indireto | 4
3E 28 02 10 00 00 00 | [6 empty] | 3E-28-02-10-00-00-00 | Fluxo luminoso geral-difuso | 3E-28-02-10-00-00-00: Fluxo luminoso geral-difuso | 4
3E 28 04 00 00 00 00 | [6 empty] | 3E-28-04-00-00-00-00 | Elementos para modificar fluxos luminosos | 3E-28-04-00-00-00-00: Elementos para modificar fluxos luminosos | 3
3E 28 04 02 00 00 00 | [6 empty] | 3E-28-04-02-00-00-00 | Superfície de absorção | 3E-28-04-02-00-00-00: Superfície de absorção | 4
3E 28 04 04 00 00 00 | [6 empty] | 3E-28-04-04-00-00-00 | Superfície de refração | 3E-28-04-04-00-00-00: Superfície de refração | 4
3E 28 04 06 00 00 00 | [6 empty] | 3E-28-04-06-00-00-00 | Superficie de reflexão | 3E-28-04-06-00-00-00: Superficie de reflexão | 4
3E 28 04 08 00 00 00 | [6 empty] | 3E-28-04-08-00-00-00 | Superfície de difusão | 3E-28-04-08-00-00-00: Superfície de difusão | 4
3E 28 04 10 00 00 00 | [6 empty] | 3E-28-04-10-00-00-00 | Superfície louver | 3E-28-04-10-00-00-00: Superfície louver | 4
3E 28 06 00 00 00 00 | [6 empty] | 3E-28-06-00-00-00-00 | Elementos de iluminação de emergência | 3E-28-06-00-00-00-00: Elementos de iluminação de emergência | 3
3E 30 00 00 00 00 00 | [6 empty] | 3E-30-00-00-00-00-00 | Elementos de ventilação e exaustão | 3E-30-00-00-00-00-00: Elementos de ventilação e exaustão | 2
3E 30 02 00 00 00 00 | [6 empty] | 3E-30-02-00-00-00-00 | Elementos de ventilação | 3E-30-02-00-00-00-00: Elementos de ventilação | 3
3E 30 02 02 00 00 00 | [6 empty] | 3E-30-02-02-00-00-00 | Ventilador centrífugo | 3E-30-02-02-00-00-00: Ventilador centrífugo | 4
3E 30 02 04 00 00 00 | [6 empty] | 3E-30-02-04-00-00-00 | Ventilador axial ou tipo hélice | 3E-30-02-04-00-00-00: Ventilador axial ou tipo hélice | 4
3E 30 04 00 00 00 00 | [6 empty] | 3E-30-04-00-00-00-00 | Elementos de exaustão | 3E-30-04-00-00-00-00: Elementos de exaustão | 3
3E 30 04 02 00 00 00 | [6 empty] | 3E-30-04-02-00-00-00 | Captor de exaustão | 3E-30-04-02-00-00-00: Captor de exaustão | 4
3E 30 04 04 00 00 00 | [6 empty] | 3E-30-04-04-00-00-00 | Duto de ar de exaustão | 3E-30-04-04-00-00-00: Duto de ar de exaustão | 4
3E 30 04 06 00 00 00 | [6 empty] | 3E-30-04-06-00-00-00 | Ventilador de exaustão | 3E-30-04-06-00-00-00: Ventilador de exaustão | 4
3E 30 04 08 00 00 00 | [6 empty] | 3E-30-04-08-00-00-00 | Chaminé de exaustão | 3E-30-04-08-00-00-00: Chaminé de exaustão | 4
3E 32 00 00 00 00 00 | [6 empty] | 3E-32-00-00-00-00-00 | Elementos de rede de distribuição de telecomunicações | 3E-32-00-00-00-00-00: Elementos de rede de distribuição de telecomunicações | 2
3E 32 02 00 00 00 00 | [6 empty] | 3E-32-02-00-00-00-00 | Elementos de rede de distribuição de telefonia | 3E-32-02-00-00-00-00: Elementos de rede de distribuição de telefonia | 3
3E 32 02 02 00 00 00 | [6 empty] | 3E-32-02-02-00-00-00 | Elementos da rede primária de distribuição de telefonia | 3E-32-02-02-00-00-00: Elementos da rede primária de distribuição de telefonia | 4
3E 32 02 04 00 00 00 | [6 empty] | 3E-32-02-04-00-00-00 | Elementos da rede secundária de distribuição de telefonia | 3E-32-02-04-00-00-00: Elementos da rede secundária de distribuição de telefonia | 4
3E 32 04 00 00 00 00 | [6 empty] | 3E-32-04-00-00-00-00 | Elementos para redes de rádio | 3E-32-04-00-00-00-00: Elementos para redes de rádio | 3
3E 32 06 00 00 00 00 | [6 empty] | 3E-32-06-00-00-00-00 | Elementos para redes de tv | 3E-32-06-00-00-00-00: Elementos para redes de tv | 3
3E 32 08 00 00 00 00 | [6 empty] | 3E-32-08-00-00-00-00 | Elementos para distribuição de internet | 3E-32-08-00-00-00-00: Elementos para distribuição de internet | 3
3E 34 00 00 00 00 00 | [6 empty] | 3E-34-00-00-00-00-00 | Elementos de instalações prediais de telecomunicações | 3E-34-00-00-00-00-00: Elementos de instalações prediais de telecomunicações | 2
3E 34 02 00 00 00 00 | [6 empty] | 3E-34-02-00-00-00-00 | Elementos de instalações de telefonia | 3E-34-02-00-00-00-00: Elementos de instalações de telefonia | 3
3E 34 02 02 00 00 00 | [6 empty] | 3E-34-02-02-00-00-00 | Elementos de entrada telefônica | 3E-34-02-02-00-00-00: Elementos de entrada telefônica | 4
3E 34 02 04 00 00 00 | [6 empty] | 3E-34-02-04-00-00-00 | Elementos de ramais de entrada telefônica | 3E-34-02-04-00-00-00: Elementos de ramais de entrada telefônica | 4
3E 34 02 06 00 00 00 | [6 empty] | 3E-34-02-06-00-00-00 | Elementos para distribuição interna de telefonia | 3E-34-02-06-00-00-00: Elementos para distribuição interna de telefonia | 4
3E 34 04 00 00 00 00 | [6 empty] | 3E-34-04-00-00-00-00 | Elementos para instalações de internet | 3E-34-04-00-00-00-00: Elementos para instalações de internet | 3
3E 34 06 00 00 00 00 | [6 empty] | 3E-34-06-00-00-00-00 | Elementos para instalações de recepção de sinal de rádio | 3E-34-06-00-00-00-00: Elementos para instalações de recepção de sinal de rádio | 3
3E 34 08 00 00 00 00 | [6 empty] | 3E-34-08-00-00-00-00 | Elementos para instalações de recepção de sinal de tv | 3E-34-08-00-00-00-00: Elementos para instalações de recepção de sinal de tv | 3
3E 36 00 00 00 00 00 | [6 empty] | 3E-36-00-00-00-00-00 | Elementos para sistemas de abastecimento de água | 3E-36-00-00-00-00-00: Elementos para sistemas de abastecimento de água | 2
3E 36 02 00 00 00 00 | [6 empty] | 3E-36-02-00-00-00-00 | Elementos para captação de água bruta | 3E-36-02-00-00-00-00: Elementos para captação de água bruta | 3
3E 36 04 00 00 00 00 | [6 empty] | 3E-36-04-00-00-00-00 | Elementos para adução de água bruta | 3E-36-04-00-00-00-00: Elementos para adução de água bruta | 3
3E 36 06 00 00 00 00 | [6 empty] | 3E-36-06-00-00-00-00 | Elementos para reservação de água bruta | 3E-36-06-00-00-00-00: Elementos para reservação de água bruta | 3
3E 36 08 00 00 00 00 | [6 empty] | 3E-36-08-00-00-00-00 | Elementos para tratamento de água bruta | 3E-36-08-00-00-00-00: Elementos para tratamento de água bruta | 3
3E 36 10 00 00 00 00 | [6 empty] | 3E-36-10-00-00-00-00 | Elementos para adução de água potável | 3E-36-10-00-00-00-00: Elementos para adução de água potável | 3
3E 36 12 00 00 00 00 | [6 empty] | 3E-36-12-00-00-00-00 | Elementos para reservação de água potável | 3E-36-12-00-00-00-00: Elementos para reservação de água potável | 3
3E 36 14 00 00 00 00 | [6 empty] | 3E-36-14-00-00-00-00 | Elementos para distribuição de água potável | 3E-36-14-00-00-00-00: Elementos para distribuição de água potável | 3
3E 36 14 02 00 00 00 | [6 empty] | 3E-36-14-02-00-00-00 | Elementos para distribuição direta de água potável | 3E-36-14-02-00-00-00: Elementos para distribuição direta de água potável | 4
3E 36 14 04 00 00 00 | [6 empty] | 3E-36-14-04-00-00-00 | Elementos para distribuição indireta de água potável | 3E-36-14-04-00-00-00: Elementos para distribuição indireta de água potável | 4
3E 36 14 04 02 00 00 | [6 empty] | 3E-36-14-04-02-00-00 | Elementos para distribuição indireta de água potável sem bombeamento | 3E-36-14-04-02-00-00: Elementos para distribuição indireta de água potável sem bombeamento | 5
3E 36 14 04 04 00 00 | [6 empty] | 3E-36-14-04-04-00-00 | Elementos para distribuição indireta de água potável com bombeamento | 3E-36-14-04-04-00-00: Elementos para distribuição indireta de água potável com bombeamento | 5
3E 36 14 06 00 00 00 | [6 empty] | 3E-36-14-06-00-00-00 | Elementos para distribuição mista de água potável | 3E-36-14-06-00-00-00: Elementos para distribuição mista de água potável | 4
3E 36 14 08 00 00 00 | [6 empty] | 3E-36-14-08-00-00-00 | Elementos para distribuição hidropneumática de água potável | 3E-36-14-08-00-00-00: Elementos para distribuição hidropneumática de água potável | 4
3E 38 00 00 00 00 00 | [6 empty] | 3E-38-00-00-00-00-00 | Elementos de instalações hidráulicas | 3E-38-00-00-00-00-00: Elementos de instalações hidráulicas | 2
3E 38 02 00 00 00 00 | [6 empty] | 3E-38-02-00-00-00-00 | Elementos alimentadores em instalações hidráulicas | 3E-38-02-00-00-00-00: Elementos alimentadores em instalações hidráulicas | 3
3E 38 02 02 00 00 00 | [6 empty] | 3E-38-02-02-00-00-00 | Ramal de alimentação de água | 3E-38-02-02-00-00-00: Ramal de alimentação de água | 4
3E 38 02 04 00 00 00 | [6 empty] | 3E-38-02-04-00-00-00 | Alimentador de água | 3E-38-02-04-00-00-00: Alimentador de água | 4
3E 38 02 06 00 00 00 | [6 empty] | 3E-38-02-06-00-00-00 | Cavalete de água | 3E-38-02-06-00-00-00: Cavalete de água | 4
3E 38 02 08 00 00 00 | [6 empty] | 3E-38-02-08-00-00-00 | Reservatório de água | 3E-38-02-08-00-00-00: Reservatório de água | 4
3E 38 02 10 00 00 00 | [6 empty] | 3E-38-02-10-00-00-00 | Condutor de recalque de água | 3E-38-02-10-00-00-00: Condutor de recalque de água | 4
3E 38 02 12 00 00 00 | [6 empty] | 3E-38-02-12-00-00-00 | Dispositivo para sucção de água | 3E-38-02-12-00-00-00: Dispositivo para sucção de água | 4
3E 38 02 14 00 00 00 | [6 empty] | 3E-38-02-14-00-00-00 | Dispositivo para ventilação de água | 3E-38-02-14-00-00-00: Dispositivo para ventilação de água | 4
3E 38 04 00 00 00 00 | [6 empty] | 3E-38-04-00-00-00-00 | Elementos extravasores em instalações hidráulicas | 3E-38-04-00-00-00-00: Elementos extravasores em instalações hidráulicas | 3
3E 38 04 02 00 00 00 | [6 empty] | 3E-38-04-02-00-00-00 | Tubulação para extravasão de água | 3E-38-04-02-00-00-00: Tubulação para extravasão de água | 4
3E 38 04 04 00 00 00 | [6 empty] | 3E-38-04-04-00-00-00 | Tubulação para limpeza de água | 3E-38-04-04-00-00-00: Tubulação para limpeza de água | 4
3E 38 06 00 00 00 00 | [6 empty] | 3E-38-06-00-00-00-00 | Elementos distribuidores em instalações hidráulicas | 3E-38-06-00-00-00-00: Elementos distribuidores em instalações hidráulicas | 3
3E 38 06 02 00 00 00 | [6 empty] | 3E-38-06-02-00-00-00 | Barrilete de água | 3E-38-06-02-00-00-00: Barrilete de água | 4
3E 38 06 02 02 00 00 | [6 empty] | 3E-38-06-02-02-00-00 | Barrilete de água unificado | 3E-38-06-02-02-00-00: Barrilete de água unificado | 5
3E 38 06 02 04 00 00 | [6 empty] | 3E-38-06-02-04-00-00 | Barrilete de água ramificado | 3E-38-06-02-04-00-00: Barrilete de água ramificado | 5
3E 38 06 04 00 00 00 | [6 empty] | 3E-38-06-04-00-00-00 | Prumada de água | 3E-38-06-04-00-00-00: Prumada de água | 4
3E 38 06 06 00 00 00 | [6 empty] | 3E-38-06-06-00-00-00 | Coluna de água | 3E-38-06-06-00-00-00: Coluna de água | 4
3E 38 06 08 00 00 00 | [6 empty] | 3E-38-06-08-00-00-00 | Ramal de distribuição de água | 3E-38-06-08-00-00-00: Ramal de distribuição de água | 4
3E 38 06 10 00 00 00 | [6 empty] | 3E-38-06-10-00-00-00 | Sub-ramal de distribuição de água | 3E-38-06-10-00-00-00: Sub-ramal de distribuição de água | 4
3E 38 08 00 00 00 00 | [6 empty] | 3E-38-08-00-00-00-00 | Elementos conectores em instalações hidráulicas | 3E-38-08-00-00-00-00: Elementos conectores em instalações hidráulicas | 3
3E 38 10 00 00 00 00 | [6 empty] | 3E-38-10-00-00-00-00 | Elementos aquecedores para instalações hidráulicas | 3E-38-10-00-00-00-00: Elementos aquecedores para instalações hidráulicas | 3
3E 38 10 02 00 00 00 | [6 empty] | 3E-38-10-02-00-00-00 | Aquecedor elétrico para instalações hidráulicas | 3E-38-10-02-00-00-00: Aquecedor elétrico para instalações hidráulicas | 4
3E 38 10 02 02 00 00 | [6 empty] | 3E-38-10-02-02-00-00 | Aquecedor elétrico de passagem para instalações hidráulicas | 3E-38-10-02-02-00-00: Aquecedor elétrico de passagem para instalações hidráulicas | 5
3E 38 10 02 04 00 00 | [6 empty] | 3E-38-10-02-04-00-00 | Aquecedor elétrico por acumulação para instalações hidráulicas | 3E-38-10-02-04-00-00: Aquecedor elétrico por acumulação para instalações hidráulicas | 5
3E 38 10 04 00 00 00 | [6 empty] | 3E-38-10-04-00-00-00 | Aquecedor a gás para instalações hidráulicas | 3E-38-10-04-00-00-00: Aquecedor a gás para instalações hidráulicas | 4
3E 38 10 04 02 00 00 | [6 empty] | 3E-38-10-04-02-00-00 | Aquecedor a gás de passagem para instalações hidráulicas | 3E-38-10-04-02-00-00: Aquecedor a gás de passagem para instalações hidráulicas | 5
3E 38 10 04 04 00 00 | [6 empty] | 3E-38-10-04-04-00-00 | Aquecedor a gás por acumulação para instalações hidráulicas | 3E-38-10-04-04-00-00: Aquecedor a gás por acumulação para instalações hidráulicas | 5
3E 38 12 00 00 00 00 | [6 empty] | 3E-38-12-00-00-00-00 | Elementos de isolamento térmico para instalações hidráulicas | 3E-38-12-00-00-00-00: Elementos de isolamento térmico para instalações hidráulicas | 3
3E 38 14 00 00 00 00 | [6 empty] | 3E-38-14-00-00-00-00 | Elementos controladores de fluxo em instalações hidráulicas | 3E-38-14-00-00-00-00: Elementos controladores de fluxo em instalações hidráulicas | 3
3E 38 16 00 00 00 00 | [6 empty] | 3E-38-16-00-00-00-00 | Elementos terminais em instalações hidráulicas | 3E-38-16-00-00-00-00: Elementos terminais em instalações hidráulicas | 3
3E 40 00 00 00 00 00 | [6 empty] | 3E-40-00-00-00-00-00 | Elementos de instalações de água pluvial | 3E-40-00-00-00-00-00: Elementos de instalações de água pluvial | 2
3E 40 02 00 00 00 00 | [6 empty] | 3E-40-02-00-00-00-00 | Elementos para captação de águas pluviais | 3E-40-02-00-00-00-00: Elementos para captação de águas pluviais | 3
3E 40 04 00 00 00 00 | [6 empty] | 3E-40-04-00-00-00-00 | Elementos para inspeção de instalações de água pluvial | 3E-40-04-00-00-00-00: Elementos para inspeção de instalações de água pluvial | 3
3E 40 06 00 00 00 00 | [6 empty] | 3E-40-06-00-00-00-00 | Elementos para tratamento de águas pluviais | 3E-40-06-00-00-00-00: Elementos para tratamento de águas pluviais | 3
3E 40 06 02 00 00 00 | [6 empty] | 3E-40-06-02-00-00-00 | Dispositivo de descarte das primeiras águas | 3E-40-06-02-00-00-00: Dispositivo de descarte das primeiras águas | 4
3E 40 06 04 00 00 00 | [6 empty] | 3E-40-06-04-00-00-00 | Separador de materiais grosseiros para aproveitamento de águas pluviais | 3E-40-06-04-00-00-00: Separador de materiais grosseiros para aproveitamento de águas pluviais | 4
3E 40 06 06 00 00 00 | [6 empty] | 3E-40-06-06-00-00-00 | Sistema de tratamento e desinfecção para aproveitamento de águas pluviais | 3E-40-06-06-00-00-00: Sistema de tratamento e desinfecção para aproveitamento de águas pluviais | 4
3E 40 06 08 00 00 00 | [6 empty] | 3E-40-06-08-00-00-00 | Reservatório para aproveitamento de águas pluviais | 3E-40-06-08-00-00-00: Reservatório para aproveitamento de águas pluviais | 4
3E 40 06 10 00 00 00 | [6 empty] | 3E-40-06-10-00-00-00 | Bomba de recalque para aproveitamento de águas pluviais | 3E-40-06-10-00-00-00: Bomba de recalque para aproveitamento de águas pluviais | 4
3E 40 06 12 00 00 00 | [6 empty] | 3E-40-06-12-00-00-00 | Poço de infiltração para aproveitamento de águas pluviais | 3E-40-06-12-00-00-00: Poço de infiltração para aproveitamento de águas pluviais | 4
3E 40 06 14 00 00 00 | [6 empty] | 3E-40-06-14-00-00-00 | Extravasor para aproveitamento de águas pluviais | 3E-40-06-14-00-00-00: Extravasor para aproveitamento de águas pluviais | 4
3E 40 08 00 00 00 00 | [6 empty] | 3E-40-08-00-00-00-00 | Elementos para esgotamento de águas pluviais | 3E-40-08-00-00-00-00: Elementos para esgotamento de águas pluviais | 3
3E 42 00 00 00 00 00 | [6 empty] | 3E-42-00-00-00-00-00 | Elementos de instalações sanitárias | 3E-42-00-00-00-00-00: Elementos de instalações sanitárias | 2
3E 42 02 00 00 00 00 | [6 empty] | 3E-42-02-00-00-00-00 | Elementos controladores de fluxo em instalações sanitárias | 3E-42-02-00-00-00-00: Elementos controladores de fluxo em instalações sanitárias | 3
3E 42 02 02 00 00 00 | [6 empty] | 3E-42-02-02-00-00-00 | Válvula de retenção de instalação sanitária | 3E-42-02-02-00-00-00: Válvula de retenção de instalação sanitária | 4
3E 42 02 02 02 00 00 | [6 empty] | 3E-42-02-02-02-00-00 | Tipo leve | 3E-42-02-02-02-00-00: Tipo leve | 5
3E 42 02 02 04 00 00 | [6 empty] | 3E-42-02-02-04-00-00 | Tipo pesado | 3E-42-02-02-04-00-00: Tipo pesado | 5
3E 42 02 04 00 00 00 | [6 empty] | 3E-42-02-04-00-00-00 | Registro de instalação sanitária | 3E-42-02-04-00-00-00: Registro de instalação sanitária | 4
3E 42 02 04 02 00 00 | [6 empty] | 3E-42-02-04-02-00-00 | Registro globo aberto | 3E-42-02-04-02-00-00: Registro globo aberto | 5
3E 42 02 04 04 00 00 | [6 empty] | 3E-42-02-04-04-00-00 | Registro gaveta aberto | 3E-42-02-04-04-00-00: Registro gaveta aberto | 5
3E 42 02 04 06 00 00 | [6 empty] | 3E-42-02-04-06-00-00 | Registro ângulo aberto | 3E-42-02-04-06-00-00: Registro ângulo aberto | 5
3E 42 04 00 00 00 00 | [6 empty] | 3E-42-04-00-00-00-00 | Elementos coletores em instalações sanitárias | 3E-42-04-00-00-00-00: Elementos coletores em instalações sanitárias | 3
3E 42 04 02 00 00 00 | [6 empty] | 3E-42-04-02-00-00-00 | Coletor de instalação sanitária | 3E-42-04-02-00-00-00: Coletor de instalação sanitária | 4
3E 42 04 04 00 00 00 | [6 empty] | 3E-42-04-04-00-00-00 | Sub-coletor de instalação sanitária | 3E-42-04-04-00-00-00: Sub-coletor de instalação sanitária | 4
3E 42 06 00 00 00 00 | [6 empty] | 3E-42-06-00-00-00-00 | Elementos distribuidores em instalações sanitárias | 3E-42-06-00-00-00-00: Elementos distribuidores em instalações sanitárias | 3
3E 42 06 02 00 00 00 | [6 empty] | 3E-42-06-02-00-00-00 | Distribuição primária de instalação sanitária | 3E-42-06-02-00-00-00: Distribuição primária de instalação sanitária | 4
3E 42 06 04 00 00 00 | [6 empty] | 3E-42-06-04-00-00-00 | Distribuição secundária de instalação sanitária | 3E-42-06-04-00-00-00: Distribuição secundária de instalação sanitária | 4
3E 42 06 06 00 00 00 | [6 empty] | 3E-42-06-06-00-00-00 | Ramal de esgoto de instalação sanitária | 3E-42-06-06-00-00-00: Ramal de esgoto de instalação sanitária | 4
3E 42 06 08 00 00 00 | [6 empty] | 3E-42-06-08-00-00-00 | Ramal de descarga de instalação sanitária | 3E-42-06-08-00-00-00: Ramal de descarga de instalação sanitária | 4
3E 42 06 10 00 00 00 | [6 empty] | 3E-42-06-10-00-00-00 | Prumada de queda de instalação sanitária | 3E-42-06-10-00-00-00: Prumada de queda de instalação sanitária | 4
3E 42 06 12 00 00 00 | [6 empty] | 3E-42-06-12-00-00-00 | Coluna de queda de instalação sanitária | 3E-42-06-12-00-00-00: Coluna de queda de instalação sanitária | 4
3E 42 08 00 00 00 00 | [6 empty] | 3E-42-08-00-00-00-00 | Elementos conectores em instalações sanitárias | 3E-42-08-00-00-00-00: Elementos conectores em instalações sanitárias | 3
3E 42 10 00 00 00 00 | [6 empty] | 3E-42-10-00-00-00-00 | Elementos para ventilação em instalações sanitárias | 3E-42-10-00-00-00-00: Elementos para ventilação em instalações sanitárias | 3
3E 42 10 02 00 00 00 | [6 empty] | 3E-42-10-02-00-00-00 | Ramal de ventilação de instalação sanitária | 3E-42-10-02-00-00-00: Ramal de ventilação de instalação sanitária | 4
3E 42 10 04 00 00 00 | [6 empty] | 3E-42-10-04-00-00-00 | Coluna de ventilação de instalação sanitária | 3E-42-10-04-00-00-00: Coluna de ventilação de instalação sanitária | 4
3E 42 10 06 00 00 00 | [6 empty] | 3E-42-10-06-00-00-00 | Ventilador primário de instalação sanitária | 3E-42-10-06-00-00-00: Ventilador primário de instalação sanitária | 4
3E 42 10 08 00 00 00 | [6 empty] | 3E-42-10-08-00-00-00 | Ventilador secundário de instalação sanitária | 3E-42-10-08-00-00-00: Ventilador secundário de instalação sanitária | 4
3E 42 12 00 00 00 00 | [6 empty] | 3E-42-12-00-00-00-00 | Elementos de inspeção de instalações sanitárias | 3E-42-12-00-00-00-00: Elementos de inspeção de instalações sanitárias | 3
3E 42 14 00 00 00 00 | [6 empty] | 3E-42-14-00-00-00-00 | Elementos de reúso de águas cinzas | 3E-42-14-00-00-00-00: Elementos de reúso de águas cinzas | 3
3E 42 14 02 00 00 00 | [6 empty] | 3E-42-14-02-00-00-00 | Coleta de reúso de águas cinzas | 3E-42-14-02-00-00-00: Coleta de reúso de águas cinzas | 4
3E 42 14 04 00 00 00 | [6 empty] | 3E-42-14-04-00-00-00 | Estação de tratamento de reúso de águas cinzas | 3E-42-14-04-00-00-00: Estação de tratamento de reúso de águas cinzas | 4
3E 42 14 06 00 00 00 | [6 empty] | 3E-42-14-06-00-00-00 | Reservatório de reúso de águas cinzas | 3E-42-14-06-00-00-00: Reservatório de reúso de águas cinzas | 4
3E 42 14 08 00 00 00 | [6 empty] | 3E-42-14-08-00-00-00 | Terminal de reúso de águas cinzas | 3E-42-14-08-00-00-00: Terminal de reúso de águas cinzas | 4
3E 42 16 00 00 00 00 | [6 empty] | 3E-42-16-00-00-00-00 | Elementos para esgotamento sanitário local | 3E-42-16-00-00-00-00: Elementos para esgotamento sanitário local | 3
3E 42 16 02 00 00 00 | [6 empty] | 3E-42-16-02-00-00-00 | Fossa negra | 3E-42-16-02-00-00-00: Fossa negra | 4
3E 42 16 02 00 00 00 | [6 empty] | 3E-42-16-02-00-00-00 | Fossa seca | 3E-42-16-02-00-00-00: Fossa seca | 4
3E 42 16 02 00 00 00 | [6 empty] | 3E-42-16-02-00-00-00 | Fossa séptica | 3E-42-16-02-00-00-00: Fossa séptica | 4
3E 42 16 02 02 00 00 | [6 empty] | 3E-42-16-02-02-00-00 | Sumidouro | 3E-42-16-02-02-00-00: Sumidouro | 5
3E 42 16 02 04 00 00 | [6 empty] | 3E-42-16-02-04-00-00 | Caixa de distribuição | 3E-42-16-02-04-00-00: Caixa de distribuição | 5
3E 42 16 02 06 00 00 | [6 empty] | 3E-42-16-02-06-00-00 | Vala de infiltração | 3E-42-16-02-06-00-00: Vala de infiltração | 5
3E 42 16 02 08 00 00 | [6 empty] | 3E-42-16-02-08-00-00 | Galeria filtrante | 3E-42-16-02-08-00-00: Galeria filtrante | 5
3E 42 18 00 00 00 00 | [6 empty] | 3E-42-18-00-00-00-00 | Elementos para esgotamento sanitário via rede coletora | 3E-42-18-00-00-00-00: Elementos para esgotamento sanitário via rede coletora | 3
3E 42 18 02 00 00 00 | [6 empty] | 3E-42-18-02-00-00-00 | Bacia de drenagem para a rede coletora de esgoto | 3E-42-18-02-00-00-00: Bacia de drenagem para a rede coletora de esgoto | 4
3E 42 18 04 00 00 00 | [6 empty] | 3E-42-18-04-00-00-00 | Caixa de passagem para a rede coletora de esgoto | 3E-42-18-04-00-00-00: Caixa de passagem para a rede coletora de esgoto | 4
3E 42 18 06 00 00 00 | [6 empty] | 3E-42-18-06-00-00-00 | Ligação predial para a rede coletora de esgoto | 3E-42-18-06-00-00-00: Ligação predial para a rede coletora de esgoto | 4
3E 44 00 00 00 00 00 | [6 empty] | 3E-44-00-00-00-00-00 | Elementos da rede de esgotamento sanitário | 3E-44-00-00-00-00-00: Elementos da rede de esgotamento sanitário | 2
3E 44 02 00 00 00 00 | [6 empty] | 3E-44-02-00-00-00-00 | Elementos coletores de esgoto | 3E-44-02-00-00-00-00: Elementos coletores de esgoto | 3
3E 44 02 02 00 00 00 | [6 empty] | 3E-44-02-02-00-00-00 | Tubulação da rede coletora de esgoto | 3E-44-02-02-00-00-00: Tubulação da rede coletora de esgoto | 4
3E 44 02 04 00 00 00 | [6 empty] | 3E-44-02-04-00-00-00 | Estação elevatória de rede coletora de esgoto | 3E-44-02-04-00-00-00: Estação elevatória de rede coletora de esgoto | 4
3E 44 02 04 02 00 00 | [6 empty] | 3E-44-02-04-02-00-00 | Bomba de rede coletora de esgoto | 3E-44-02-04-02-00-00: Bomba de rede coletora de esgoto | 5
3E 44 02 04 04 00 00 | [6 empty] | 3E-44-02-04-04-00-00 | Poço de sucção de rede coletora de esgoto | 3E-44-02-04-04-00-00: Poço de sucção de rede coletora de esgoto | 5
3E 44 02 04 06 00 00 | [6 empty] | 3E-44-02-04-06-00-00 | Canalização de sucção de rede coletora de esgoto | 3E-44-02-04-06-00-00: Canalização de sucção de rede coletora de esgoto | 5
3E 44 02 04 08 00 00 | [6 empty] | 3E-44-02-04-08-00-00 | Recalque de rede coletora de esgoto | 3E-44-02-04-08-00-00: Recalque de rede coletora de esgoto | 5
3E 44 02 04 1000 00 | [6 empty] | 3E-44-02-04-1000-00 | Dispositivo acessório de rede coletora de esgoto | 3E-44-02-04-1000-00: Dispositivo acessório de rede coletora de esgoto | 5
3E 44 04 00 00 00 00 | [6 empty] | 3E-44-04-00-00-00-00 | Elementos para tratamento de esgoto | 3E-44-04-00-00-00-00: Elementos para tratamento de esgoto | 3
3E 44 04 02 00 00 00 | [6 empty] | 3E-44-04-02-00-00-00 | Grade para tratamento de esgoto | 3E-44-04-02-00-00-00: Grade para tratamento de esgoto | 4
3E 44 04 04 00 00 00 | [6 empty] | 3E-44-04-04-00-00-00 | Tanque de areia para tratamento de esgoto | 3E-44-04-04-00-00-00: Tanque de areia para tratamento de esgoto | 4
3E 44 04 06 00 00 00 | [6 empty] | 3E-44-04-06-00-00-00 | Decantador primário para tratamento de esgoto | 3E-44-04-06-00-00-00: Decantador primário para tratamento de esgoto | 4
3E 44 04 08 00 00 00 | [6 empty] | 3E-44-04-08-00-00-00 | Câmara de aeração para tratamento de esgoto | 3E-44-04-08-00-00-00: Câmara de aeração para tratamento de esgoto | 4
3E 44 04 10 00 00 00 | [6 empty] | 3E-44-04-10-00-00-00 | Decantador secundário para tratamento de esgoto | 3E-44-04-10-00-00-00: Decantador secundário para tratamento de esgoto | 4
3E 44 04 12 00 00 00 | [6 empty] | 3E-44-04-12-00-00-00 | Digestor anaeróbio de para tratamento de esgoto | 3E-44-04-12-00-00-00: Digestor anaeróbio de para tratamento de esgoto | 4
3E 44 04 14 00 00 00 | [6 empty] | 3E-44-04-14-00-00-00 | Emissário de estação de tratamento de esgoto | 3E-44-04-14-00-00-00: Emissário de estação de tratamento de esgoto | 4
[7 empty] | 3E-46-00-00-00-00-00 | Elementos da construção industrializada | 3E-46-00-00-00-00-00: Elementos da construção industrializada | 2
3E 48 00 00 00 00 00 | [6 empty] | 3E-48-00-00-00-00-00 | Elementos de tratamento de resíduos sólidos | 3E-48-00-00-00-00-00: Elementos de tratamento de resíduos sólidos | 2
3E 48 02 00 00 00 00 | [6 empty] | 3E-48-02-00-00-00-00 | Elementos para sistemas de coleta de resíduos sólidos | 3E-48-02-00-00-00-00: Elementos para sistemas de coleta de resíduos sólidos | 3
3E 48 04 00 00 00 00 | [6 empty] | 3E-48-04-00-00-00-00 | Elementos para tratamento mecânico de resíduos sólidos | 3E-48-04-00-00-00-00: Elementos para tratamento mecânico de resíduos sólidos | 3
3E 48 04 02 00 00 00 | [6 empty] | 3E-48-04-02-00-00-00 | Compactador de resíduos sólidos | 3E-48-04-02-00-00-00: Compactador de resíduos sólidos | 4
3E 48 06 00 00 00 00 | [6 empty] | 3E-48-06-00-00-00-00 | Elementos para tratamento bioquímico de resíduos sólidos | 3E-48-06-00-00-00-00: Elementos para tratamento bioquímico de resíduos sólidos | 3
3E 48 06 02 00 00 00 | [6 empty] | 3E-48-06-02-00-00-00 | Composteira de resíduos sólidos | 3E-48-06-02-00-00-00: Composteira de resíduos sólidos | 4
3E 48 08 00 00 00 00 | [6 empty] | 3E-48-08-00-00-00-00 | Elementos para tratamento térmico de resíduos sólidos | 3E-48-08-00-00-00-00: Elementos para tratamento térmico de resíduos sólidos | 3
3E 48 08 02 00 00 00 | [6 empty] | 3E-48-08-02-00-00-00 | Fomo de incineração de resíduos sólidos | 3E-48-08-02-00-00-00: Fomo de incineração de resíduos sólidos | 4
3E 48 10 00 00 00 00 | [6 empty] | 3E-48-10-00-00-00-00 | Elementos para a destinação de resíduos sólidos | 3E-48-10-00-00-00-00: Elementos para a destinação de resíduos sólidos | 3
3E 50 00 00 00 00 00 | [6 empty] | 3E-50-00-00-00-00-00 | Elementos de sistemas de refrigeração | 3E-50-00-00-00-00-00: Elementos de sistemas de refrigeração | 2
3E 50 02 00 00 00 00 | [6 empty] | 3E-50-02-00-00-00-00 | Elementos de distribuição em sistemas de refrigeração | 3E-50-02-00-00-00-00: Elementos de distribuição em sistemas de refrigeração | 3
3E 50 02 02 00 00 00 | [6 empty] | 3E-50-02-02-00-00-00 | Isolamento térmico de rede de dutos | 3E-50-02-02-00-00-00: Isolamento térmico de rede de dutos | 4
3E 50 02 04 00 00 00 | [6 empty] | 3E-50-02-04-00-00-00 | Duto flexível para distribuição de ar refrigerado | 3E-50-02-04-00-00-00: Duto flexível para distribuição de ar refrigerado | 4
3E 50 02 06 00 00 00 | [6 empty] | 3E-50-02-06-00-00-00 | Duto rígido para distribuição de ar refrigerado | 3E-50-02-06-00-00-00: Duto rígido para distribuição de ar refrigerado | 4
3E 50 02 08 00 00 00 | [6 empty] | 3E-50-02-08-00-00-00 | Duto convencional retangular aparente | 3E-50-02-08-00-00-00: Duto convencional retangular aparente | 4
3E 50 04 00 00 00 00 | [6 empty] | 3E-50-04-00-00-00-00 | Elementos para difusão de ar | 3E-50-04-00-00-00-00: Elementos para difusão de ar | 3
3E 50 04 02 00 00 00 | [6 empty] | 3E-50-04-02-00-00-00 | Boca de ar | 3E-50-04-02-00-00-00: Boca de ar | 4
3E 50 04 04 00 00 00 | [6 empty] | 3E-50-04-04-00-00-00 | Difusor de insuflamento | 3E-50-04-04-00-00-00: Difusor de insuflamento | 4
3E 50 04 06 00 00 00 | [6 empty] | 3E-50-04-06-00-00-00 | Difusor de retomo | 3E-50-04-06-00-00-00: Difusor de retomo | 4
3E 50 04 08 00 00 00 | [6 empty] | 3E-50-04-08-00-00-00 | Grelha de insuflamento | 3E-50-04-08-00-00-00: Grelha de insuflamento | 4
3E 50 04 10 00 00 00 | [6 empty] | 3E-50-04-10-00-00-00 | Grelha de retomo | 3E-50-04-10-00-00-00: Grelha de retomo | 4
3E 50 04 12 00 00 00 | [6 empty] | 3E-50-04-12-00-00-00 | Tomada de ar extemo | 3E-50-04-12-00-00-00: Tomada de ar extemo | 4
3E 50 04 14 00 00 00 | [6 empty] | 3E-50-04-14-00-00-00 | Ventilador para distribuição de ar | 3E-50-04-14-00-00-00: Ventilador para distribuição de ar | 4
3E 50 06 00 00 00 00 | [6 empty] | 3E-50-06-00-00-00-00 | Elementos para troca de calor de sistemas de refrigeração | 3E-50-06-00-00-00-00: Elementos para troca de calor de sistemas de refrigeração | 3
3E 50 06 02 00 00 00 | [6 empty] | 3E-50-06-02-00-00-00 | Evaporador para troca de calor de sistemas de refrigeração | 3E-50-06-02-00-00-00: Evaporador para troca de calor de sistemas de refrigeração | 4
3E 50 06 04 00 00 00 | [6 empty] | 3E-50-06-04-00-00-00 | Condensador para troca de calor de sistemas de refrigeração | 3E-50-06-04-00-00-00: Condensador para troca de calor de sistemas de refrigeração | 4
3E 50 08 00 00 00 00 | [6 empty] | 3E-50-08-00-00-00-00 | Elementos de compressão de sistemas de refrigeração | 3E-50-08-00-00-00-00: Elementos de compressão de sistemas de refrigeração | 3
3E 50 08 02 00 00 00 | [6 empty] | 3E-50-08-02-00-00-00 | Compressor de êmbolo | 3E-50-08-02-00-00-00: Compressor de êmbolo | 4
3E 50 08 04 00 00 00 | [6 empty] | 3E-50-08-04-00-00-00 | Compressor de parafuso | 3E-50-08-04-00-00-00: Compressor de parafuso | 4
3E 50 08 06 00 00 00 | [6 empty] | 3E-50-08-06-00-00-00 | Compressor de palheta | 3E-50-08-06-00-00-00: Compressor de palheta | 4
3E 50 08 08 00 00 00 | [6 empty] | 3E-50-08-08-00-00-00 | Compressor centrífugo | 3E-50-08-08-00-00-00: Compressor centrífugo | 4
3E 50 08 10 00 00 00 | [6 empty] | 3E-50-08-10-00-00-00 | Compressor scroll | 3E-50-08-10-00-00-00: Compressor scroll | 4
3E 50 10 00 00 00 00 | [6 empty] | 3E-50-10-00-00-00-00 | Elementos de expansão de sistemas de refrigeração | 3E-50-10-00-00-00-00: Elementos de expansão de sistemas de refrigeração | 3
3E 50 10 02 00 00 00 | [6 empty] | 3E-50-10-02-00-00-00 | Ramal de expansão de sistemas de refrigeração | 3E-50-10-02-00-00-00: Ramal de expansão de sistemas de refrigeração | 4
3E 50 10 04 00 00 00 | [6 empty] | 3E-50-10-04-00-00-00 | Válvula de expansão de sistemas de refrigeração | 3E-50-10-04-00-00-00: Válvula de expansão de sistemas de refrigeração | 4
3E 50 10 06 00 00 00 | [6 empty] | 3E-50-10-06-00-00-00 | Depósito de água de expansão de sistemas de refrigeração | 3E-50-10-06-00-00-00: Depósito de água de expansão de sistemas de refrigeração | 4
3E 50 10 08 00 00 00 | [6 empty] | 3E-50-10-08-00-00-00 | Secador de expansão de sistemas de refrigeração | 3E-50-10-08-00-00-00: Secador de expansão de sistemas de refrigeração | 4
3E 50 10 10 00 00 00 | [6 empty] | 3E-50-10-10-00-00-00 | Filtro de expansão de sistemas de refrigeração | 3E-50-10-10-00-00-00: Filtro de expansão de sistemas de refrigeração | 4
3E 50 10 12 00 00 00 | [6 empty] | 3E-50-10-12-00-00-00 | Termostato de expansão de sistemas de refrigeração | 3E-50-10-12-00-00-00: Termostato de expansão de sistemas de refrigeração | 4
3E 50 10 14 00 00 00 | [6 empty] | 3E-50-10-14-00-00-00 | Fréon de expansão de sistemas de refrigeração | 3E-50-10-14-00-00-00: Fréon de expansão de sistemas de refrigeração | 4
3E 50 10 14 02 00 00 | [6 empty] | 3E-50-10-14-02-00-00 | Fréon gasoso | 3E-50-10-14-02-00-00: Fréon gasoso | 5
3E 50 10 14 04 00 00 | [6 empty] | 3E-50-10-14-04-00-00 | Fréon líquido | 3E-50-10-14-04-00-00: Fréon líquido | 5
3E 50 10 16 00 00 00 | [6 empty] | 3E-50-10-16-00-00-00 | Dreno de expansão de sistemas de refrigeração | 3E-50-10-16-00-00-00: Dreno de expansão de sistemas de refrigeração | 4
3E 50 12 00 00 00 00 | [6 empty] | 3E-50-12-00-00-00-00 | Elementos de sistemas de água gelada em sistemas de refrigeração | 3E-50-12-00-00-00-00: Elementos de sistemas de água gelada em sistemas de refrigeração | 3
3E 50 12 02 00 00 00 | [6 empty] | 3E-50-12-02-00-00-00 | Resfriador a água | 3E-50-12-02-00-00-00: Resfriador a água | 4
3E 50 12 04 00 00 00 | [6 empty] | 3E-50-12-04-00-00-00 | Resfriador a ar | 3E-50-12-04-00-00-00: Resfriador a ar | 4
3E 50 12 06 00 00 00 | [6 empty] | 3E-50-12-06-00-00-00 | Fan coil | 3E-50-12-06-00-00-00: Fan coil | 4
3E 50 12 08 00 00 00 | [6 empty] | 3E-50-12-08-00-00-00 | Torre de resfriamento | 3E-50-12-08-00-00-00: Torre de resfriamento | 4
3E 50 12 10 02 00 00 | [6 empty] | 3E-50-12-10-02-00-00 | Torre atmosférica | 3E-50-12-10-02-00-00: Torre atmosférica | 5
3E 50 12 10 04 00 00 | [6 empty] | 3E-50-12-10-04-00-00 | Torre de corrente de ar forçado | 3E-50-12-10-04-00-00: Torre de corrente de ar forçado | 5
3E 50 12 10 06 00 00 | [6 empty] | 3E-50-12-10-06-00-00 | Torre de corrente de ar induzido | 3E-50-12-10-06-00-00: Torre de corrente de ar induzido | 5
3E 50 12 12 00 00 00 | [6 empty] | 3E-50-12-12-00-00-00 | Bomba de água gelada | 3E-50-12-12-00-00-00: Bomba de água gelada | 4
3E 50 12 14 00 00 00 | [6 empty] | 3E-50-12-14-00-00-00 | Tanque de expansão | 3E-50-12-14-00-00-00: Tanque de expansão | 4
3E 50 12 16 00 00 00 | [6 empty] | 3E-50-12-16-00-00-00 | Termoacumulação de gelo | 3E-50-12-16-00-00-00: Termoacumulação de gelo | 4
3E 50 14 00 00 00 00 | [6 empty] | 3E-50-14-00-00-00-00 | Elementos de expansão direta - condensação a água | 3E-50-14-00-00-00-00: Elementos de expansão direta - condensação a água | 3
3E 50 14 02 00 00 00 | [6 empty] | 3E-50-14-02-00-00-00 | Bomba de água de condensação | 3E-50-14-02-00-00-00: Bomba de água de condensação | 4
3E 50 14 04 00 00 00 | [6 empty] | 3E-50-14-04-00-00-00 | Caixa d'água de condensação a água | 3E-50-14-04-00-00-00: Caixa d'água de condensação a água | 4
3E 50 16 00 00 00 00 | [6 empty] | 3E-50-16-00-00-00-00 | Elementos de expansão direta - unidades compactas | 3E-50-16-00-00-00-00: Elementos de expansão direta - unidades compactas | 3
3E 50 16 02 00 00 00 | [6 empty] | 3E-50-16-02-00-00-00 | Unidade compacta de condensação a água | 3E-50-16-02-00-00-00: Unidade compacta de condensação a água | 4
3E 50 16 04 00 00 00 | [6 empty] | 3E-50-16-04-00-00-00 | Torre de resfriamento para unidades compactas | 3E-50-16-04-00-00-00: Torre de resfriamento para unidades compactas | 4
3E 50 16 06 00 00 00 | [6 empty] | 3E-50-16-06-00-00-00 | Bomba para unidades compactas | 3E-50-16-06-00-00-00: Bomba para unidades compactas | 4
3E 50 16 08 00 00 00 | [6 empty] | 3E-50-16-08-00-00-00 | Ramal de recalque para unidades compactas | 3E-50-16-08-00-00-00: Ramal de recalque para unidades compactas | 4
3E 50 16 10 00 00 00 | [6 empty] | 3E-50-16-10-00-00-00 | Ramal de retomo para unidades compactas | 3E-50-16-10-00-00-00: Ramal de retomo para unidades compactas | 4
3E 50 16 12 00 00 00 | [6 empty] | 3E-50-16-12-00-00-00 | Registro de gaveta para unidades compactas | 3E-50-16-12-00-00-00: Registro de gaveta para unidades compactas | 4
3E 50 16 14 00 00 00 | [6 empty] | 3E-50-16-14-00-00-00 | Registro de globo para unidades compactas | 3E-50-16-14-00-00-00: Registro de globo para unidades compactas | 4
3E 50 16 16 00 00 00 | [6 empty] | 3E-50-16-16-00-00-00 | Válvula de retenção para unidades compactas | 3E-50-16-16-00-00-00: Válvula de retenção para unidades compactas | 4
3E 50 18 00 00 00 00 | [6 empty] | 3E-50-18-00-00-00-00 | Elementos para sistemas de expansão indireta de água gelada | 3E-50-18-00-00-00-00: Elementos para sistemas de expansão indireta de água gelada | 3
3E 50 18 02 00 00 00 | [6 empty] | 3E-50-18-02-00-00-00 | Entrada de água para sistemas de expansão indireta de água gelada | 3E-50-18-02-00-00-00: Entrada de água para sistemas de expansão indireta de água gelada | 4
3E 50 18 04 00 00 00 | [6 empty] | 3E-50-18-04-00-00-00 | Ladrão para sistemas de expansão indireta de água gelada | 3E-50-18-04-00-00-00: Ladrão para sistemas de expansão indireta de água gelada | 4
3E 50 18 06 00 00 00 | [6 empty] | 3E-50-18-06-00-00-00 | Caixa de expansão para sistemas de expansão indireta de água gelada | 3E-50-18-06-00-00-00: Caixa de expansão para sistemas de expansão indireta de água gelada | 4
3E 50 18 08 00 00 00 | [6 empty] | 3E-50-18-08-00-00-00 | Bomba para sistemas de expansão indireta de água gelada | 3E-50-18-08-00-00-00: Bomba para sistemas de expansão indireta de água gelada | 4
3E 50 18 10 00 00 00 | [6 empty] | 3E-50-18-10-00-00-00 | Bomba de circulação para sistemas de expansão indireta de água gelada | 3E-50-18-10-00-00-00: Bomba de circulação para sistemas de expansão indireta de água gelada | 4
3E 50 18 12 00 00 00 | [6 empty] | 3E-50-18-12-00-00-00 | Bomba de condensação para sistemas de expansão indireta de água gelada | 3E-50-18-12-00-00-00: Bomba de condensação para sistemas de expansão indireta de água gelada | 4
3E 50 18 14 00 00 00 | [6 empty] | 3E-50-18-14-00-00-00 | Resfriador para sistemas de expansão indireta de água gelada | 3E-50-18-14-00-00-00: Resfriador para sistemas de expansão indireta de água gelada | 4
3E 50 18 16 00 00 00 | [6 empty] | 3E-50-18-16-00-00-00 | Depósito para sistemas de expansão indireta de água gelada | 3E-50-18-16-00-00-00: Depósito para sistemas de expansão indireta de água gelada | 4
3E 50 18 18 00 00 00 | [6 empty] | 3E-50-18-18-00-00-00 | Alimentador principal para sistemas de expansão indireta de água gelada | 3E-50-18-18-00-00-00: Alimentador principal para sistemas de expansão indireta de água gelada | 4
3E 50 18 20 00 00 00 | [6 empty] | 3E-50-18-20-00-00-00 | Válvula de alívio de pressão para sistemas de expansão indireta de água gelada | 3E-50-18-20-00-00-00: Válvula de alívio de pressão para sistemas de expansão indireta de água gelada | 4
3E 50 18 22 00 00 00 | [6 empty] | 3E-50-18-22-00-00-00 | Válvula de três vias para sistemas de expansão indireta de água gelada | 3E-50-18-22-00-00-00: Válvula de três vias para sistemas de expansão indireta de água gelada | 4
3E 50 20 00 00 00 00 | [6 empty] | 3E-50-20-00-00-00-00 | Elementos para instalação central de água gelada | 3E-50-20-00-00-00-00: Elementos para instalação central de água gelada | 3
3E 50 20 02 00 00 00 | [6 empty] | 3E-50-20-02-00-00-00 | Alimentação de água gelada | 3E-50-20-02-00-00-00: Alimentação de água gelada | 4
3E 50 20 04 00 00 00 | [6 empty] | 3E-50-20-04-00-00-00 | Retorno de água gelada | 3E-50-20-04-00-00-00: Retorno de água gelada | 4
3E 50 20 06 00 00 00 | [6 empty] | 3E-50-20-06-00-00-00 | Alimentação de água de condensação | 3E-50-20-06-00-00-00: Alimentação de água de condensação | 4
3E 50 20 08 00 00 00 | [6 empty] | 3E-50-20-08-00-00-00 | Retorno de água de condensação | 3E-50-20-08-00-00-00: Retorno de água de condensação | 4
3E 50 20 10 00 00 00 | [6 empty] | 3E-50-20-10-00-00-00 | Bomba para o sistema de condensação | 3E-50-20-10-00-00-00: Bomba para o sistema de condensação | 4
3E 50 20 12 00 00 00 | [6 empty] | 3E-50-20-12-00-00-00 | Bomba para o sistema de água gelada | 3E-50-20-12-00-00-00: Bomba para o sistema de água gelada | 4
3E 50 20 14 00 00 00 | [6 empty] | 3E-50-20-14-00-00-00 | Resfriador para instalação central de água gelada | 3E-50-20-14-00-00-00: Resfriador para instalação central de água gelada | 4
3E 50 20 16 00 00 00 | [6 empty] | 3E-50-20-16-00-00-00 | Manômetro para instalação central de água gelada | 3E-50-20-16-00-00-00: Manômetro para instalação central de água gelada | 4
3E 50 20 18 00 00 00 | [6 empty] | 3E-50-20-18-00-00-00 | Termômetro para instalação central de água gelada | 3E-50-20-18-00-00-00: Termômetro para instalação central de água gelada | 4
3E 50 20 20 00 00 00 | [6 empty] | 3E-50-20-20-00-00-00 | Flow switch | 3E-50-20-20-00-00-00: Flow switch | 4
3E 50 20 22 00 00 00 | [6 empty] | 3E-50-20-22-00-00-00 | Flow meter | 3E-50-20-22-00-00-00: Flow meter | 4
3E 50 20 24 00 00 00 | [6 empty] | 3E-50-20-24-00-00-00 | Redução concêntrica para instalação central de água gelada | 3E-50-20-24-00-00-00: Redução concêntrica para instalação central de água gelada | 4
3E 50 20 26 00 00 00 | [6 empty] | 3E-50-20-26-00-00-00 | Redução excêntrica para instalação central de água gelada | 3E-50-20-26-00-00-00: Redução excêntrica para instalação central de água gelada | 4
3E 50 20 28 00 00 00 | [6 empty] | 3E-50-20-28-00-00-00 | Filtro de linha para instalação central de água gelada | 3E-50-20-28-00-00-00: Filtro de linha para instalação central de água gelada | 4
3E 50 20 30 00 00 00 | [6 empty] | 3E-50-20-30-00-00-00 | Amortecedor de vibração para instalação central de água gelada | 3E-50-20-30-00-00-00: Amortecedor de vibração para instalação central de água gelada | 4
3E 52 00 00 00 00 00 | [6 empty] | 3E-52-00-00-00-00-00 | Elementos de sistemas de aquecimento | 3E-52-00-00-00-00-00: Elementos de sistemas de aquecimento | 2
3E 52 02 00 00 00 00 | [6 empty] | 3E-52-02-00-00-00-00 | Elementos para sistemas de aquecimento solar ativo | 3E-52-02-00-00-00-00: Elementos para sistemas de aquecimento solar ativo | 3
3E 52 02 02 00 00 00 | [6 empty] | 3E-52-02-02-00-00-00 | Coletor de placa plana | 3E-52-02-02-00-00-00: Coletor de placa plana | 4
3E 52 02 04 00 00 00 | [6 empty] | 3E-52-02-04-00-00-00 | Tanque de armazenamento para líquido quente | 3E-52-02-04-00-00-00: Tanque de armazenamento para líquido quente | 4
3E 52 02 06 00 00 00 | [6 empty] | 3E-52-02-06-00-00-00 | Bomba para sistemas de aquecimento solar ativo | 3E-52-02-06-00-00-00: Bomba para sistemas de aquecimento solar ativo | 4
3E 52 02 08 00 00 00 | [6 empty] | 3E-52-02-08-00-00-00 | Ventilador para sistemas de aquecimento solar ativo | 3E-52-02-08-00-00-00: Ventilador para sistemas de aquecimento solar ativo | 4
3E 52 02 10 00 00 00 | [6 empty] | 3E-52-02-10-00-00-00 | Serpentina para sistemas de aquecimento solar ativo | 3E-52-02-10-00-00-00: Serpentina para sistemas de aquecimento solar ativo | 4
3E 52 02 12 00 00 00 | [6 empty] | 3E-52-02-12-00-00-00 | Duto para sistemas de aquecimento solar ativo | 3E-52-02-12-00-00-00: Duto para sistemas de aquecimento solar ativo | 4
3E 52 02 14 00 00 00 | [6 empty] | 3E-52-02-14-00-00-00 | Difusor para sistemas de aquecimento solar ativo | 3E-52-02-14-00-00-00: Difusor para sistemas de aquecimento solar ativo | 4
3E 52 04 00 00 00 00 | [6 empty] | 3E-52-04-00-00-00-00 | Elementos para sistemas de aquecimento hidrônico por água quente | 3E-52-04-00-00-00-00: Elementos para sistemas de aquecimento hidrônico por água quente | 3
3E 52 04 02 00 00 00 | [6 empty] | 3E-52-04-02-00-00-00 | Caldeira para sistemas de aquecimento hidrônico por água quente | 3E-52-04-02-00-00-00: Caldeira para sistemas de aquecimento hidrônico por água quente | 4
3E 52 04 04 00 00 00 | [6 empty] | 3E-52-04-04-00-00-00 | Tanque de compressão para sistemas de aquecimento hidrônico por água quente | 3E-52-04-04-00-00-00: Tanque de compressão para sistemas de aquecimento hidrônico por água quente | 4
3E 52 04 06 00 00 00 | [6 empty] | 3E-52-04-06-00-00-00 | Bomba para sistemas de aquecimento hidrônico por água quente | 3E-52-04-06-00-00-00: Bomba para sistemas de aquecimento hidrônico por água quente | 4
3E 52 04 08 00 00 00 | [6 empty] | 3E-52-04-08-00-00-00 | Ramal de distribuição para sistemas de aquecimento hidrônico por água quente | 3E-52-04-08-00-00-00: Ramal de distribuição para sistemas de aquecimento hidrônico por água quente | 4
3E 52 04 10 00 00 00 | [6 empty] | 3E-52-04-10-00-00-00 | Válvula de pressão para sistemas de aquecimento hidrônico por água quente | 3E-52-04-10-00-00-00: Válvula de pressão para sistemas de aquecimento hidrônico por água quente | 4
3E 52 04 12 00 00 00 | [6 empty] | 3E-52-04-12-00-00-00 | Válvula de controle para sistemas de aquecimento hidrônico por água quente | 3E-52-04-12-00-00-00: Válvula de controle para sistemas de aquecimento hidrônico por água quente | 4
3E 52 04 14 00 00 00 | [6 empty] | 3E-52-04-14-00-00-00 | Radiador de calor para sistemas de aquecimento hidrônico por água quente | 3E-52-04-14-00-00-00: Radiador de calor para sistemas de aquecimento hidrônico por água quente | 4
3E 52 06 00 00 00 00 | [6 empty] | 3E-52-06-00-00-00-00 | Elementos para sistemas de aquecimento a vapor | 3E-52-06-00-00-00-00: Elementos para sistemas de aquecimento a vapor | 3
3E 52 06 02 00 00 00 | [6 empty] | 3E-52-06-02-00-00-00 | Caldeira para sistemas de aquecimento a vapor | 3E-52-06-02-00-00-00: Caldeira para sistemas de aquecimento a vapor | 4
3E 52 06 04 00 00 00 | [6 empty] | 3E-52-06-04-00-00-00 | Bomba de Vácuo para sistemas de aquecimento a vapor | 3E-52-06-04-00-00-00: Bomba de Vácuo para sistemas de aquecimento a vapor | 4
3E 52 06 06 00 00 00 | [6 empty] | 3E-52-06-06-00-00-00 | Ramal de alimentação para sistemas de aquecimento a vapor | 3E-52-06-06-00-00-00: Ramal de alimentação para sistemas de aquecimento a vapor | 4
3E 52 06 08 00 00 00 | [6 empty] | 3E-52-06-08-00-00-00 | Ramal de retorno da água para sistemas de aquecimento a vapor | 3E-52-06-08-00-00-00: Ramal de retorno da água para sistemas de aquecimento a vapor | 4
3E 52 06 10 00 00 00 | [6 empty] | 3E-52-06-10-00-00-00 | Válvula de controle para sistemas de aquecimento a vapor | 3E-52-06-10-00-00-00: Válvula de controle para sistemas de aquecimento a vapor | 4
3E 52 06 12 00 00 00 | [6 empty] | 3E-52-06-12-00-00-00 | Radiador para sistemas de aquecimento a vapor | 3E-52-06-12-00-00-00: Radiador para sistemas de aquecimento a vapor | 4
3E 52 08 00 00 00 00 | [6 empty] | 3E-52-08-00-00-00-00 | Elementos para sistemas de aquecimento por ar quente | 3E-52-08-00-00-00-00: Elementos para sistemas de aquecimento por ar quente | 3
3E 52 08 02 00 00 00 | [6 empty] | 3E-52-08-02-00-00-00 | Combustor para sistemas de aquecimento por ar quente | 3E-52-08-02-00-00-00: Combustor para sistemas de aquecimento por ar quente | 4
3E 52 08 04 00 00 00 | [6 empty] | 3E-52-08-04-00-00-00 | Ventilador para sistemas de aquecimento por ar quente | 3E-52-08-04-00-00-00: Ventilador para sistemas de aquecimento por ar quente | 4
3E 52 08 06 00 00 00 | [6 empty] | 3E-52-08-06-00-00-00 | Filtro de poeira para sistemas de aquecimento por ar quente | 3E-52-08-06-00-00-00: Filtro de poeira para sistemas de aquecimento por ar quente | 4
3E 52 08 08 00 00 00 | [6 empty] | 3E-52-08-08-00-00-00 | Tanque de óleo para sistemas de aquecimento por ar quente | 3E-52-08-08-00-00-00: Tanque de óleo para sistemas de aquecimento por ar quente | 4
3E 52 08 10 00 00 00 | [6 empty] | 3E-52-08-10-00-00-00 | Duto de insuflamento para sistemas de aquecimento por ar quente | 3E-52-08-10-00-00-00: Duto de insuflamento para sistemas de aquecimento por ar quente | 4
3E 52 08 12 00 00 00 | [6 empty] | 3E-52-08-12-00-00-00 | Duto de retorno para sistemas de aquecimento por ar quente | 3E-52-08-12-00-00-00: Duto de retorno para sistemas de aquecimento por ar quente | 4
3E 54 00 00 00 00 00 | [6 empty] | 3E-54-00-00-00-00-00 | Elementos de instalações de gases | 3E-54-00-00-00-00-00: Elementos de instalações de gases | 2
3E 54 02 00 00 00 00 | [6 empty] | 3E-54-02-00-00-00-00 | Elementos para instalações de gases combustíveis | 3E-54-02-00-00-00-00: Elementos para instalações de gases combustíveis | 3
3E 54 02 02 00 00 00 | [6 empty] | 3E-54-02-02-00-00-00 | Elementos alimentadores em instalações de gases oombustíveis | 3E-54-02-02-00-00-00: Elementos alimentadores em instalações de gases oombustíveis | 4
3E 54 02 04 00 00 00 | [6 empty] | 3E-54-02-04-00-00-00 | Elementos distribuidores em instalações de gases combustíveis | 3E-54-02-04-00-00-00: Elementos distribuidores em instalações de gases combustíveis | 4
3E 54 02 04 02 00 00 | [6 empty] | 3E-54-02-04-02-00-00 | Prumada de gases combustíveis | 3E-54-02-04-02-00-00: Prumada de gases combustíveis | 5
3E 54 02 04 04 00 00 | [6 empty] | 3E-54-02-04-04-00-00 | Ramal de distribuição de gases combustíveis | 3E-54-02-04-04-00-00: Ramal de distribuição de gases combustíveis | 5
3E 54 02 04 06 00 00 | [6 empty] | 3E-54-02-04-06-00-00 | Sub-ramal de distribuição de gases combustíveis | 3E-54-02-04-06-00-00: Sub-ramal de distribuição de gases combustíveis | 5
3E 54 02 06 00 00 00 | [6 empty] | 3E-54-02-06-00-00-00 | Elementos conectores em instalações de gases combustíveis | 3E-54-02-06-00-00-00: Elementos conectores em instalações de gases combustíveis | 4
3E 54 02 08 00 00 00 | [6 empty] | 3E-54-02-08-00-00-00 | Elementos controladores de fuxo em instalações de gases combustíveis | 3E-54-02-08-00-00-00: Elementos controladores de fuxo em instalações de gases combustíveis | 4
3E 54 02 08 02 00 00 | [6 empty] | 3E-54-02-08-02-00-00 | Regulador individual para instalação de gases combustíveis | 3E-54-02-08-02-00-00: Regulador individual para instalação de gases combustíveis | 5
3E 54 02 08 04 00 00 | [6 empty] | 3E-54-02-08-04-00-00 | Regulador coletivo para instalação de gases combustíveis | 3E-54-02-08-04-00-00: Regulador coletivo para instalação de gases combustíveis | 5
3E 54 02 10 00 00 00 | [6 empty] | 3E-54-02-10-00-00-00 | Elementos medidores de consumo em instalações de gases combustíveis | 3E-54-02-10-00-00-00: Elementos medidores de consumo em instalações de gases combustíveis | 4
3E 54 02 10 02 00 00 | [6 empty] | 3E-54-02-10-02-00-00 | Medidor individual para instalação de gases combustíveis | 3E-54-02-10-02-00-00: Medidor individual para instalação de gases combustíveis | 5
3E 54 02 10 04 00 00 | [6 empty] | 3E-54-02-10-04-00-00 | Medidor coletivo para instalação de gases combustíveis | 3E-54-02-10-04-00-00: Medidor coletivo para instalação de gases combustíveis | 5
3E 54 02 12 00 00 00 | [6 empty] | 3E-54-02-12-00-00-00 | Elementos terminais em instalações de gases combustíveis | 3E-54-02-12-00-00-00: Elementos terminais em instalações de gases combustíveis | 4
3E 54 04 00 00 00 00 | [6 empty] | 3E-54-04-00-00-00-00 | Elementos para instalações de gases medicinais | 3E-54-04-00-00-00-00: Elementos para instalações de gases medicinais | 3
3E 54 04 02 00 00 00 | [6 empty] | 3E-54-04-02-00-00-00 | Elementos alimentadores em instalações de gases medicinais | 3E-54-04-02-00-00-00: Elementos alimentadores em instalações de gases medicinais | 4
3E 54 04 04 00 00 00 | [6 empty] | 3E-54-04-04-00-00-00 | Elementos para tratamento em instalações de gases medicinais | 3E-54-04-04-00-00-00: Elementos para tratamento em instalações de gases medicinais | 4
3E 54 04 06 00 00 00 | [6 empty] | 3E-54-04-06-00-00-00 | Elementos distribuidores em instalações de gases medicinais | 3E-54-04-06-00-00-00: Elementos distribuidores em instalações de gases medicinais | 4
3E 54 04 08 00 00 00 | [6 empty] | 3E-54-04-08-00-00-00 | Elementos conectores em instalações de gases medicinais | 3E-54-04-08-00-00-00: Elementos conectores em instalações de gases medicinais | 4
3E 54 04 10 00 00 00 | [6 empty] | 3E-54-04-10-00-00-00 | Elementos controladores de fluxo em instalações de gases medicinais | 3E-54-04-10-00-00-00: Elementos controladores de fluxo em instalações de gases medicinais | 4
3E 54 04 12 00 00 00 | [6 empty] | 3E-54-04-12-00-00-00 | Elementos para monitoramento de instalações de gases medicinais | 3E-54-04-12-00-00-00: Elementos para monitoramento de instalações de gases medicinais | 4
3E 54 04 12 02 00 00 | [6 empty] | 3E-54-04-12-02-00-00 | Painel de alarme de gases medicinais | 3E-54-04-12-02-00-00: Painel de alarme de gases medicinais | 5
3E 54 04 12 04 00 00 | [6 empty] | 3E-54-04-12-04-00-00 | Painel repetidor de alarme para instalações prediais de gases medicinais | 3E-54-04-12-04-00-00: Painel repetidor de alarme para instalações prediais de gases medicinais | 5
3E 54 06 00 00 00 00 | [6 empty] | 3E-54-06-00-00-00-00 | Elementos para instalações de gases industriais | 3E-54-06-00-00-00-00: Elementos para instalações de gases industriais | 3
3E 54 06 02 00 00 00 | [6 empty] | 3E-54-06-02-00-00-00 | Elementos alimentadores em instalações de gases industriais | 3E-54-06-02-00-00-00: Elementos alimentadores em instalações de gases industriais | 4
3E 54 06 04 00 00 00 | [6 empty] | 3E-54-06-04-00-00-00 | Elementos para tratamento em instalações de gases industriais | 3E-54-06-04-00-00-00: Elementos para tratamento em instalações de gases industriais | 4
3E 54 06 06 00 00 00 | [6 empty] | 3E-54-06-06-00-00-00 | Elementos distribuidores em instalações de gases industriais | 3E-54-06-06-00-00-00: Elementos distribuidores em instalações de gases industriais | 4
3E 54 06 08 00 00 00 | [6 empty] | 3E-54-06-08-00-00-00 | Elementos conectores em instalações de gases industriais | 3E-54-06-08-00-00-00: Elementos conectores em instalações de gases industriais | 4
3E 54 06 10 00 00 00 | [6 empty] | 3E-54-06-10-00-00-00 | Elementos controladores de fluxo em instalações de gases industriais | 3E-54-06-10-00-00-00: Elementos controladores de fluxo em instalações de gases industriais | 4
3E 54 06 12 00 00 00 | [6 empty] | 3E-54-06-12-00-00-00 | Elementos para monitoramento de instalações de gases industriais | 3E-54-06-12-00-00-00: Elementos para monitoramento de instalações de gases industriais | 4
3E 54 06 12 02 00 00 | [6 empty] | 3E-54-06-12-02-00-00 | Painel de alarme de gases industriais | 3E-54-06-12-02-00-00: Painel de alarme de gases industriais | 5
3E 54 06 12 04 00 00 | [6 empty] | 3E-54-06-12-04-00-00 | Painel repetidor de alarme para instalações prediais de gases industriais | 3E-54-06-12-04-00-00: Painel repetidor de alarme para instalações prediais de gases industriais | 5
3E 54 06 14 00 00 00 | [6 empty] | 3E-54-06-14-00-00-00 | Elementos terminais em instalações de gases industriais | 3E-54-06-14-00-00-00: Elementos terminais em instalações de gases industriais | 4
3E 54 08 00 00 00 00 | [6 empty] | 3E-54-08-00-00-00-00 | Elementos para instalações de gases especiais | 3E-54-08-00-00-00-00: Elementos para instalações de gases especiais | 3
3E 54 08 02 00 00 00 | [6 empty] | 3E-54-08-02-00-00-00 | Elementos alimentadores em instalações de gases especiais | 3E-54-08-02-00-00-00: Elementos alimentadores em instalações de gases especiais | 4
3E 54 08 04 00 00 00 | [6 empty] | 3E-54-08-04-00-00-00 | Elementos para tratamento em instalações de gases especiais | 3E-54-08-04-00-00-00: Elementos para tratamento em instalações de gases especiais | 4
3E 54 08 06 00 00 00 | [6 empty] | 3E-54-08-06-00-00-00 | Elementos distribuidores em instalações de gases especiais | 3E-54-08-06-00-00-00: Elementos distribuidores em instalações de gases especiais | 4
3E 54 08 08 00 00 00 | [6 empty] | 3E-54-08-08-00-00-00 | Elementos conectores em instalações de gases especiais | 3E-54-08-08-00-00-00: Elementos conectores em instalações de gases especiais | 4
3E 54 08 10 00 00 00 | [6 empty] | 3E-54-08-10-00-00-00 | Elementos controladores de fluxo em instalações de gases especiais | 3E-54-08-10-00-00-00: Elementos controladores de fluxo em instalações de gases especiais | 4
3E 54 08 12 00 00 00 | [6 empty] | 3E-54-08-12-00-00-00 | Elementos para monitoramento de instalações de gases especiais | 3E-54-08-12-00-00-00: Elementos para monitoramento de instalações de gases especiais | 4
3E 54 08 12 02 00 00 | [6 empty] | 3E-54-08-12-02-00-00 | Painel de alarme de gases especiais | 3E-54-08-12-02-00-00: Painel de alarme de gases especiais | 5
3E 54 08 12 04 00 00 | [6 empty] | 3E-54-08-12-04-00-00 | Painel repetidor de alarme para instalações prediais de gases especiais | 3E-54-08-12-04-00-00: Painel repetidor de alarme para instalações prediais de gases especiais | 5
3E 54 08 14 00 00 00 | [6 empty] | 3E-54-08-14-00-00-00 | Elementos terminais em instalações de gases especiais | 3E-54-08-14-00-00-00: Elementos terminais em instalações de gases especiais | 4
3E 540 4 14 00 00 00 | [6 empty] | 3E-540-4-14-00-00-00 | Elementos terminais em instalações de gases medicinais | 3E-540-4-14-00-00-00: Elementos terminais em instalações de gases medicinais | 4
3E 56 00 00 00 00 00 | [6 empty] | 3E-56-00-00-00-00-00 | Elementos móveis | 3E-56-00-00-00-00-00: Elementos móveis | 2
3E 56 02 00 00 00 00 | [6 empty] | 3E-56-02-00-00-00-00 | Elementos para comunicação visual | 3E-56-02-00-00-00-00: Elementos para comunicação visual | 3
3E 56 04 00 00 00 00 | [6 empty] | 3E-56-04-00-00-00-00 | Elementos de mobiliário | 3E-56-04-00-00-00-00: Elementos de mobiliário | 3
3E 56 06 00 00 00 00 | [6 empty] | 3E-56-06-00-00-00-00 | Equipamentos móveis conectados às instalações elétricas | 3E-56-06-00-00-00-00: Equipamentos móveis conectados às instalações elétricas | 3
3E 56 08 00 00 00 00 | [6 empty] | 3E-56-08-00-00-00-00 | Equipamentos móveis conectados às instalações hidráulicas | 3E-56-08-00-00-00-00: Equipamentos móveis conectados às instalações hidráulicas | 3
3E 58 00 00 00 00 00 | [6 empty] | 3E-58-00-00-00-00-00 | Elementos de automação | 3E-58-00-00-00-00-00: Elementos de automação | 2
3E 58 02 00 00 00 00 | [6 empty] | 3E-58-02-00-00-00-00 | Elementos de automação predial | 3E-58-02-00-00-00-00: Elementos de automação predial | 3
3E 58 04 00 00 00 00 | [6 empty] | 3E-58-04-00-00-00-00 | Elementos de automação industrial | 3E-58-04-00-00-00-00: Elementos de automação industrial | 3
3E 60 00 00 00 00 00 | [6 empty] | 3E-60-00-00-00-00-00 | Elementos de sistemas de proteção a descargas atmosféricas | 3E-60-00-00-00-00-00: Elementos de sistemas de proteção a descargas atmosféricas | 2
3E 60 02 00 00 00 00 | [6 empty] | 3E-60-02-00-00-00-00 | Elementos para a captação de descargas atmosféricas | 3E-60-02-00-00-00-00: Elementos para a captação de descargas atmosféricas | 3
3E 60 02 02 00 00 00 | [6 empty] | 3E-60-02-02-00-00-00 | Para-raios | 3E-60-02-02-00-00-00: Para-raios | 4
3E 60 02 04 00 00 00 | [6 empty] | 3E-60-02-04-00-00-00 | Haste Franklin | 3E-60-02-04-00-00-00: Haste Franklin | 4
3E 60 02 06 00 00 00 | [6 empty] | 3E-60-02-06-00-00-00 | Haste ionizante | 3E-60-02-06-00-00-00: Haste ionizante | 4
3E 60 02 08 00 00 00 | [6 empty] | 3E-60-02-08-00-00-00 | Gaiola de Faraday | 3E-60-02-08-00-00-00: Gaiola de Faraday | 4
3E 60 04 00 00 00 00 | [6 empty] | 3E-60-04-00-00-00-00 | Elementos para descida de descargas atmosféricas | 3E-60-04-00-00-00-00: Elementos para descida de descargas atmosféricas | 3
3E 60 04 02 00 00 00 | [6 empty] | 3E-60-04-02-00-00-00 | Condutor de interligação | 3E-60-04-02-00-00-00: Condutor de interligação | 4
3E 60 06 00 00 00 00 | [6 empty] | 3E-60-06-00-00-00-00 | Elementos para a conexão de aterramento da descarga atmosférica | 3E-60-06-00-00-00-00: Elementos para a conexão de aterramento da descarga atmosférica | 3
3E 60 06 02 00 00 00 | [6 empty] | 3E-60-06-02-00-00-00 | Dispositivo de proteção contra surtos atmosféricos (dps-a) | 3E-60-06-02-00-00-00: Dispositivo de proteção contra surtos atmosféricos (dps-a) | 4
3E 60 06 02 00 00 00 | [6 empty] | 3E-60-06-02-00-00-00 | Eletrodo para a conexão de aterramento da descarga atmosférica | 3E-60-06-02-00-00-00: Eletrodo para a conexão de aterramento da descarga atmosférica | 4
3E 60 08 00 00 00 00 | [6 empty] | 3E-60-08-00-00-00-00 | Dispositivos para sistemas de proteção a descargas atmosféricas | 3E-60-08-00-00-00-00: Dispositivos para sistemas de proteção a descargas atmosféricas | 3
3E 62 00 00 00 00 00 | [6 empty] | 3E-62-00-00-00-00-00 | Elementos de proteção a incêndio | 3E-62-00-00-00-00-00: Elementos de proteção a incêndio | 2
3E 62 02 00 00 00 00 | [6 empty] | 3E-62-02-00-00-00-00 | Elementos para restrição ao surgimento e à propagação de incêndio | 3E-62-02-00-00-00-00: Elementos para restrição ao surgimento e à propagação de incêndio | 3
3E 62 02 02 00 00 00 | [6 empty] | 3E-62-02-02-00-00-00 | Compartimentação horizontal | 3E-62-02-02-00-00-00: Compartimentação horizontal | 4
3E 62 02 04 00 00 00 | [6 empty] | 3E-62-02-04-00-00-00 | Compartimentação vertical | 3E-62-02-04-00-00-00: Compartimentação vertical | 4
3E 62 04 00 00 00 00 | [6 empty] | 3E-62-04-00-00-00-00 | Elementos para controle de crescimento e supressão de incêndio | 3E-62-04-00-00-00-00: Elementos para controle de crescimento e supressão de incêndio | 3
3E 62 06 00 00 00 00 | [6 empty] | 3E-62-06-00-00-00-00 | Elementos de rede de gás para combate a incêndio | 3E-62-06-00-00-00-00: Elementos de rede de gás para combate a incêndio | 3
3E 62 08 00 00 00 00 | [6 empty] | 3E-62-08-00-00-00-00 | Elementos de rede de proteção por espuma | 3E-62-08-00-00-00-00: Elementos de rede de proteção por espuma | 3
3E 62 10 00 00 00 00 | [6 empty] | 3E-62-10-00-00-00-00 | Elementos de rede de proteção por chuveiros | 3E-62-10-00-00-00-00: Elementos de rede de proteção por chuveiros | 3
3E 62 10 02 00 00 00 | [6 empty] | 3E-62-10-02-00-00-00 | Válvula de governo e alarme (vga) | 3E-62-10-02-00-00-00: Válvula de governo e alarme (vga) | 4
3E 62 10 04 00 00 00 | [6 empty] | 3E-62-10-04-00-00-00 | Câmara de retardo | 3E-62-10-04-00-00-00: Câmara de retardo | 4
3E 62 10 06 00 00 00 | [6 empty] | 3E-62-10-06-00-00-00 | Registro de recalque | 3E-62-10-06-00-00-00: Registro de recalque | 4
3E 62 10 08 00 00 00 | [6 empty] | 3E-62-10-08-00-00-00 | Conexão de recalque | 3E-62-10-08-00-00-00: Conexão de recalque | 4
3E 62 10 10 00 00 00 | [6 empty] | 3E-62-10-10-00-00-00 | Dispositivo de recalque | 3E-62-10-10-00-00-00: Dispositivo de recalque | 4
3E 62 10 12 00 00 00 | [6 empty] | 3E-62-10-12-00-00-00 | Válvula redutora de pressão | 3E-62-10-12-00-00-00: Válvula redutora de pressão | 4
3E 62 10 14 00 00 00 | [6 empty] | 3E-62-10-14-00-00-00 | Barrilete de chuveiro automático para incêndio | 3E-62-10-14-00-00-00: Barrilete de chuveiro automático para incêndio | 4
3E 62 10 16 00 00 00 | [6 empty] | 3E-62-10-16-00-00-00 | Prumada de chuveiro automático para incêndio | 3E-62-10-16-00-00-00: Prumada de chuveiro automático para incêndio | 4
3E 62 10 18 00 00 00 | [6 empty] | 3E-62-10-18-00-00-00 | Ramal de chuveiro automático para incêndio | 3E-62-10-18-00-00-00: Ramal de chuveiro automático para incêndio | 4
3E 62 10 20 00 00 00 | [6 empty] | 3E-62-10-20-00-00-00 | Terminal de chuveiro automático para incêndio | 3E-62-10-20-00-00-00: Terminal de chuveiro automático para incêndio | 4
3E 62 12 00 00 00 00 | [6 empty] | 3E-62-12-00-00-00-00 | Elementos de detecção de incêndio | 3E-62-12-00-00-00-00: Elementos de detecção de incêndio | 3
3E 62 14 00 00 00 00 | [6 empty] | 3E-62-14-00-00-00-00 | Elementos de alerta de incêndio | 3E-62-14-00-00-00-00: Elementos de alerta de incêndio | 3
3E 62 16 00 00 00 00 | [6 empty] | 3E-62-16-00-00-00-00 | Elementos de acesso e facilidade para operações de socorro | 3E-62-16-00-00-00-00: Elementos de acesso e facilidade para operações de socorro | 3
3E 62 18 00 00 00 00 | [6 empty] | 3E-62-18-00-00-00-00 | Elementos de proteção estrutural em situações de incêndio | 3E-62-18-00-00-00-00: Elementos de proteção estrutural em situações de incêndio | 3
3E 62 20 00 00 00 00 | [6 empty] | 3E-62-20-00-00-00-00 | Elementos de controle de fumaça e gases | 3E-62-20-00-00-00-00: Elementos de controle de fumaça e gases | 3
3E 64 00 00 00 00 00 | [6 empty] | 3E-64-00-00-00-00-00 | Elementos de segurança patrimonial | 3E-64-00-00-00-00-00: Elementos de segurança patrimonial | 2
3E 64 02 00 00 00 00 | [6 empty] | 3E-64-02-00-00-00-00 | Elementos para monitoramento por câmeras | 3E-64-02-00-00-00-00: Elementos para monitoramento por câmeras | 3
3E 64 04 00 00 00 00 | [6 empty] | 3E-64-04-00-00-00-00 | Elementos para monitoramento de presença | 3E-64-04-00-00-00-00: Elementos para monitoramento de presença | 3
3E 64 06 00 00 00 00 | [6 empty] | 3E-64-06-00-00-00-00 | Elementos para alertas sonoros | 3E-64-06-00-00-00-00: Elementos para alertas sonoros | 3
3E 64 08 00 00 00 00 | [6 empty] | 3E-64-08-00-00-00-00 | Elementos para comunicação de ocorrência | 3E-64-08-00-00-00-00: Elementos para comunicação de ocorrência | 3
3E 64 10 00 00 00 00 | [6 empty] | 3E-64-10-00-00-00-00 | Elementos para controle de acesso | 3E-64-10-00-00-00-00: Elementos para controle de acesso | 3

## Página31
#fde515 | CIV
#fd302f | ELE
#808080 | EST
#0bdeb8 | FTB
#f97216 | INS
#8b5cf6 | ISO
#11cc8c | MEC
#fd68b2 | PIN
#ffffff | TEL
#3c82f6 | TUB

## CÓDIGOS ENCONTRADOS
Códigos encontrados em projetos
3E-08-04-02-00-00-00
3E-08-04-06-00-00-00
3E-08-06-02-00-00-00
3E-08-06-04-00-00-00
3E-08-08-00-00-00-00
3E-08-08-14-00-00-00
3E-10-02-04-00-00-00
3E-10-04-04-00-00-00
3E-12-02-04-00-00-00
3E-12-06-02-00-00-00
3E-12-08-02-00-00-00
3E-12-10-02-00-00-00
3E-12-10-02-02-00-00
3E-14-02-04-00-00-00
3E-14-04-02-00-00-00
3E-16-02-02-00-00-00
3E-16-02-04-00-00-00
3E-16-02-06-00-00-00
3E-16-02-08-00-00-00
3E-16-04-06-00-00-00
3E-16-06-08-00-00-00
3E-20-02-02-00-00-00
3E-20-04-02-00-00-00
3E-26-12-04-00-00-00
3E-26-16-02-00-00-00
3E-26-22-02-00-00-00
3E-28-02-00-00-00-00
3E-30-04-02-00-00-00
3E-38-02-02-00-00-00
3E-38-06-08-00-00-00
3E-42-06-06-00-00-00
3E-44-02-02-00-00-00
3E-50-02-08-00-00-00
3E-50-06-02-00-00-00
3E-50-06-04-00-00-00
3E-54-02-10-00-00-00
3E-56-04-00-00-00-00
3E-62-00-00-00-00-00
3E-62-10-06-00-00-00
3E-62-10-20-00-00-00
3E-64-02-00-00-00-00
3E-64-08-00-00-00-00

## Página28
classificacao
| classifcacao 1 | 50%
| classificacao 2 | 20%
| classificacao 3 | 30%
dicionário
|  |  | disciplina | categoria | familia | tipo

## (BKP) Norma BIM - 3E-22 (hidden)
Código | Código | Termo | Nível EAP | Código - Termo | maleabilidade | revit | observador | farol (alto, médio, baixo) | lod (200) | lod (300) | lod (400) | lod (500) | (1-16) - obra | cor 1 | cor 2 | quantificacação de terraplenagem (Marca de Tipo) |  | entorno | 3E-00 | 3E-00-entorno
3E 00 00 00 00 00 00 | 3E-00-00-00-00-00-00 | Elementos de entorno | 2 | 3E-00-00-00-00-00-00 - Elementos de entorno | 0 | categoria | estrategico | baixo | sim | nao | nao | nao | [8 empty] | 3E-00-00-00-00-00-00-entorno
3E 02 00 00 00 00 00 | 3E-02-00-00-00-00-00 | Elementos de manejo do terreno | 2 | 3E-02-00-00-00-00-00 - Elementos de manejo do terreno | 2 | categoria | estrategico | baixo | sim | nao | nao | nao |  | roxo | verde |  | 3E-02-00-00-00-00-00 - Elementos de manejo do terreno | manejo do terreno | 3E-02 | 3E-02-manejo do terreno
3E 02 02 00 00 00 00 | 3E-02-02-00-00-00-00 | Elementos de terrapleno | 3 | 3E-02-02-00-00-00-00 - Elementos de terrapleno | 4 | tipo | tático | médio | sim | sim | nao | nao
3E 02 02 02 00 00 00 | 3E-02-02-02-00-00-00 | Solo | 4 | 3E-02-02-02-00-00-00 - Solo | 6 | instancia | operacional | alto | nao | sim | sim | sim |  |  |  | 1
3E 02 02 04 00 00 00 | 3E-02-02-04-00-00-00 | Camada de solo orgânico | 4 | 3E-02-02-04-00-00-00 - Camada de solo orgânico | 8 | instancia | operacional | alto | nao | sim | sim | sim |  |  |  | 1
3E 02 02 06 00 00 00 | 3E-02-02-06-00-00-00 | Platô | 4 | 3E-02-02-06-00-00-00 - Platô | 10 | instancia | operacional | alto | nao | sim | sim | sim |  |  |  | 1
3E 02 02 08 00 00 00 | 3E-02-02-08-00-00-00 | Faixa terraplanada | 4 | 3E-02-02-08-00-00-00 - Faixa terraplanada | 12 | instancia | operacional | alto | nao | sim | sim | sim |  |  |  | 1
3E 02 04 00 00 00 00 | 3E-02-04-00-00-00-00 | Elementos de contenção | 3 | 3E-02-04-00-00-00-00 - Elementos de contenção | 6 | tipo | tático | médio | sim | sim | nao | nao
3E 02 04 02 00 00 00 | 3E-02-04-02-00-00-00 | Muro de arrimo | 4 | 3E-02-04-02-00-00-00 - Muro de arrimo | 8 | instancia | operacional | alto | nao | sim | sim | sim
3E 02 04 02 02 00 00 | 3E-02-04-02-02-00-00 | Muro de arrimo por gravidade | 5 | 3E-02-04-02-02-00-00 - Muro de arrimo por gravidade | 10 | instancia | operacional | alto | nao | sim | sim | sim
3E 02 04 02 04 00 00 | 3E-02-04-02-04-00-00 | Muro de arrimo por flexão | 5 | 3E-02-04-02-04-00-00 - Muro de arrimo por flexão | 12 | instancia | operacional | alto | nao | sim | sim | sim
3E 02 04 02 06 00 00 | 3E-02-04-02-06-00-00 | Muro de gabião | 5 | 3E-02-04-02-06-00-00 - Muro de gabião | 14 | instancia | operacional | alto | nao | sim | sim | sim
3E 02 04 02 08 00 00 | 3E-02-04-02-08-00-00 | Muro de flexão | 5 | 3E-02-04-02-08-00-00 - Muro de flexão | 16 | instancia | operacional | alto | nao | sim | sim | sim
3E 02 04 04 00 00 00 | 3E-02-04-04-00-00-00 | Solo grampeado | 4 | 3E-02-04-04-00-00-00 - Solo grampeado | 10 | instancia | operacional | alto | nao | sim | sim | sim
3E 02 04 06 00 00 00 | 3E-02-04-06-00-00-00 | Cortina de contenção | 4 | 3E-02-04-06-00-00-00 - Cortina de contenção | 12 | instancia | operacional | alto | nao | sim | sim | sim
3E 02 04 06 02 00 00 | 3E-02-04-06-02-00-00 | Contenção escorada | 5 | 3E-02-04-06-02-00-00 - Contenção escorada | 14 | instancia | operacional | alto | nao | sim | sim | sim
3E 02 04 06 04 00 00 | 3E-02-04-06-04-00-00 | Contenção não escorada | 5 | 3E-02-04-06-04-00-00 - Contenção não escorada | 16 | instancia | operacional | alto | nao | sim | sim | sim
3E 02 04 06 06 00 00 | 3E-02-04-06-06-00-00 | Berma | 5 | 3E-02-04-06-06-00-00 - Berma | 18 | instancia | operacional | alto | nao | sim | sim | sim
3E 02 04 06 08 00 00 | 3E-02-04-06-08-00-00 | Cortina de contenção com pranchão | 5 | 3E-02-04-06-08-00-00 - Cortina de contenção com pranchão | 20 | instancia | operacional | alto | nao | sim | sim | sim
3E 02 04 06 10 00 00 | 3E-02-04-06-10-00-00 | Cortina de contenção com estacas justapostas | 5 | 3E-02-04-06-10-00-00 - Cortina de contenção com estacas justapostas | 22 | instancia | operacional | alto | nao | sim | sim | sim
3E 02 04 06 12 00 00 | 3E-02-04-06-12-00-00 | Cortina de contenção com parede diafragma | 5 | 3E-02-04-06-12-00-00 - Cortina de contenção com parede diafragma | 24 | instancia | operacional | alto | nao | sim | sim | sim
3E 02 06 00 00 00 00 | 3E-02-06-00-00-00-00 | Elementos de talude | 3 | 3E-02-06-00-00-00-00 - Elementos de talude | 8 | tipo | tático | médio | sim | sim | nao | nao
3E 02 06 02 00 00 00 | 3E-02-06-02-00-00-00 | Talude escalonado | 4 | 3E-02-06-02-00-00-00 - Talude escalonado | 10 | instancia | operacional | alto | nao | sim | sim | sim |  |  |  | 1
3E 02 06 04 00 00 00 | 3E-02-06-04-00-00-00 | Coroamento do talude | 4 | 3E-02-06-04-00-00-00 - Coroamento do talude | 12 | instancia | operacional | alto | nao | sim | sim | sim
3E 02 06 06 00 00 00 | 3E-02-06-06-00-00-00 | Pé do talude | 4 | 3E-02-06-06-00-00-00 - Pé do talude | 14 | instancia | operacional | alto | nao | sim | sim | sim
3E 02 08 00 00 00 00 | 3E-02-08-00-00-00-00 | Elementos de aterro | 3 | 3E-02-08-00-00-00-00 - Elementos de aterro | 10 | tipo | tático | médio | sim | sim | nao | nao
3E 02 08 02 00 00 00 | 3E-02-08-02-00-00-00 | Corte do aterro | 4 | 3E-02-08-02-00-00-00 - Corte do aterro | 12 | instancia | operacional | alto | nao | sim | sim | sim |  |  |  | 1
3E 02 08 02 02 00 00 | 3E-02-08-02-02-00-00 | Pé do corte | 5 | 3E-02-08-02-02-00-00 - Pé do corte | 14 | instancia | operacional | alto | nao | sim | sim | sim
3E 02 08 04 00 00 00 | 3E-02-08-04-00-00-00 | Aterro | 4 | 3E-02-08-04-00-00-00 - Aterro | 14 | instancia | operacional | alto | nao | sim | sim | sim |  |  |  | 1
3E 02 08 04 02 00 00 | 3E-02-08-04-02-00-00 | Aterro sobre solo inconsistente | 5 | 3E-02-08-04-02-00-00 - Aterro sobre solo inconsistente | 16 | instancia | operacional | alto | nao | sim | sim | sim
3E 02 08 04 04 00 00 | 3E-02-08-04-04-00-00 | Berma de equilíbrio do aterro | 5 | 3E-02-08-04-04-00-00 - Berma de equilíbrio do aterro | 18 | instancia | operacional | alto | nao | sim | sim | sim
3E 02 08 04 06 00 00 | 3E-02-08-04-06-00-00 | Crista do aterro | 5 | 3E-02-08-04-06-00-00 - Crista do aterro | 20 | instancia | operacional | alto | nao | sim | sim | sim
3E 02 08 04 08 00 00 | 3E-02-08-04-08-00-00 | Pé do aterro | 5 | 3E-02-08-04-08-00-00 - Pé do aterro | 22 | instancia | operacional | alto | nao | sim | sim | sim
3E 02 08 04 10 00 00 | 3E-02-08-04-10-00-00 | Corpo do aterro | 5 | 3E-02-08-04-10-00-00 - Corpo do aterro | 24 | instancia | operacional | alto | nao | sim | sim | sim
3E 02 10 00 00 00 00 | 3E-02-10-00-00-00-00 | Elementos para delimitação de implantação | 3 | 3E-02-10-00-00-00-00 - Elementos para delimitação de implantação | 12 | tipo | tático | médio | sim | sim | nao | nao
3E 02 10 02 00 00 00 | 3E-02-10-02-00-00-00 | Cerca para delimitação de implantação | 4 | 3E-02-10-02-00-00-00 - Cerca para delimitação de implantação | 14 | instancia | operacional | alto | nao | sim | sim | sim
3E 02 10 04 00 00 00 | 3E-02-10-04-00-00-00 | Muro para delimitação de implantação | 4 | 3E-02-10-04-00-00-00 - Muro para delimitação de implantação | 16 | instancia | operacional | alto | nao | sim | sim | sim
3E 02 10 06 00 00 00 | 3E-02-10-06-00-00-00 | Mureta para delimitação de implantação | 4 | 3E-02-10-06-00-00-00 - Mureta para delimitação de implantação | 18 | instancia | operacional | alto | nao | sim | sim | sim
3E 02 12 00 00 00 00 | 3E-02-12-00-00-00-00 | Elementos de plantio | 3 | 3E-02-12-00-00-00-00 - Elementos de plantio | 14 | tipo | tático | médio | sim | sim | nao | nao
3E 02 12 02 00 00 00 | 3E-02-12-02-00-00-00 | Gramas | 4 | 3E-02-12-02-00-00-00 - Gramas | 16 | instancia | operacional | alto | nao | sim | sim | sim
3E 02 12 04 00 00 00 | 3E-02-12-04-00-00-00 | Mudas | 4 | 3E-02-12-04-00-00-00 - Mudas | 18 | instancia | operacional | alto | nao | sim | sim | sim
3E 02 12 06 00 00 00 | 3E-02-12-06-00-00-00 | Vegetação de pequeno porte | 4 | 3E-02-12-06-00-00-00 - Vegetação de pequeno porte | 20 | instancia | operacional | alto | nao | sim | sim | sim
3E 02 12 08 00 00 00 | 3E-02-12-08-00-00-00 | Vegetação de médio porte | 4 | 3E-02-12-08-00-00-00 - Vegetação de médio porte | 22 | instancia | operacional | alto | nao | sim | sim | sim
3E 02 12 10 00 00 00 | 3E-02-12-10-00-00-00 | Vegetação de grande porte | 4 | 3E-02-12-10-00-00-00 - Vegetação de grande porte | 24 | instancia | operacional | alto | nao | sim | sim | sim
3E 04 00 00 00 00 00 | 3E-04-00-00-00-00-00 | Elementos de canteiro de obra | 2 | 3E-04-00-00-00-00-00 - Elementos de canteiro de obra | 4 | categoria | estrategico | baixo | sim | nao | nao | nao |  |  |  |  | 3E-04-00-00-00-00-00 - Elementos de canteiro de obra | canteiro de obra | 3E-04 | 3E-04-canteiro de obra
3E 04 02 00 00 00 00 | 3E-04-02-00-00-00-00 | Elementos de ancoragem temporária | 3 | 3E-04-02-00-00-00-00 - Elementos de ancoragem temporária | 6 | tipo | tático | médio | sim | sim | nao | nao
3E 04 04 00 00 00 00 | 3E-04-04-00-00-00-00 | Elementos de cimbramento | 3 | 3E-04-04-00-00-00-00 - Elementos de cimbramento | 8 | tipo | tático | médio | sim | sim | nao | nao
3E 04 06 00 00 00 00 | 3E-04-06-00-00-00-00 | Elementos de escoramento | 3 | 3E-04-06-00-00-00-00 - Elementos de escoramento | 10 | tipo | tático | médio | sim | sim | nao | nao
3E 04 08 00 00 00 00 | 3E-04-08-00-00-00-00 | Elementos de marcação | 3 | 3E-04-08-00-00-00-00 - Elementos de marcação | 12 | tipo | tático | médio | sim | sim | nao | nao
3E 04 10 00 00 00 00 | 3E-04-10-00-00-00-00 | Elementos de manejo de resíduos | 3 | 3E-04-10-00-00-00-00 - Elementos de manejo de resíduos | 14 | tipo | tático | médio | sim | sim | nao | nao
3E 04 10 02 00 00 00 | 3E-04-10-02-00-00-00 | Elementos de acondicionamento de resíduos | 4 | 3E-04-10-02-00-00-00 - Elementos de acondicionamento de resíduos | 16 | instancia | operacional | alto | nao | sim | sim | sim
3E 06 00 00 00 00 00 | 3E-06-00-00-00-00-00 | Elementos de drenagem | 2 | 3E-06-00-00-00-00-00 - Elementos de drenagem | 6 | categoria | estrategico | baixo | sim | nao | nao | nao |  |  |  |  | 3E-06-00-00-00-00-00 - Elementos de drenagem | drenagem | 3E-06 | 3E-06-drenagem
3E 06 02 00 00 00 00 | 3E-06-02-00-00-00-00 | Elementos de drenagem de transposição de talvegues | 3 | 3E-06-02-00-00-00-00 - Elementos de drenagem de transposição de talvegues | 8 | tipo | tático | médio | sim | sim | nao | nao
3E 06 02 02 00 00 00 | 3E-06-02-02-00-00-00 | Bueiro para transposição de talvegues | 4 | 3E-06-02-02-00-00-00 - Bueiro para transposição de talvegues | 10 | instancia | operacional | alto | nao | sim | sim | sim
3E 06 02 04 00 00 00 | 3E-06-02-04-00-00-00 | Pontilhão para transposição de talvegues | 4 | 3E-06-02-04-00-00-00 - Pontilhão para transposição de talvegues | 12 | instancia | operacional | alto | nao | sim | sim | sim
3E 06 02 06 00 00 00 | 3E-06-02-06-00-00-00 | Ponte para transposição de talvegues | 4 | 3E-06-02-06-00-00-00 - Ponte para transposição de talvegues | 14 | instancia | operacional | alto | nao | sim | sim | sim
3E 06 04 00 00 00 00 | 3E-06-04-00-00-00-00 | Elementos de drenagem superficial | 3 | 3E-06-04-00-00-00-00 - Elementos de drenagem superficial | 10 | tipo | tático | médio | sim | sim | nao | nao
3E 06 04 02 00 00 00 | 3E-06-04-02-00-00-00 | Valeta de proteção de corte | 4 | 3E-06-04-02-00-00-00 - Valeta de proteção de corte | 12 | instancia | operacional | alto | nao | sim | sim | sim
3E 06 04 04 00 00 00 | 3E-06-04-04-00-00-00 | Valeta de proteção de aterro | 4 | 3E-06-04-04-00-00-00 - Valeta de proteção de aterro | 14 | instancia | operacional | alto | nao | sim | sim | sim
3E 06 04 06 00 00 00 | 3E-06-04-06-00-00-00 | Valeta de canteiro central | 4 | 3E-06-04-06-00-00-00 - Valeta de canteiro central | 16 | instancia | operacional | alto | nao | sim | sim | sim
3E 06 04 08 00 00 00 | 3E-06-04-08-00-00-00 | Sarjeta de corte | 4 | 3E-06-04-08-00-00-00 - Sarjeta de corte | 18 | instancia | operacional | alto | nao | sim | sim | sim
3E 06 04 10 00 00 00 | 3E-06-04-10-00-00-00 | Sarjeta de aterro | 4 | 3E-06-04-10-00-00-00 - Sarjeta de aterro | 20 | instancia | operacional | alto | nao | sim | sim | sim
3E 06 04 12 00 00 00 | 3E-06-04-12-00-00-00 | Descida d'água | 4 | 3E-06-04-12-00-00-00 - Descida d'água | 22 | instancia | operacional | alto | nao | sim | sim | sim
3E 06 04 14 00 00 00 | 3E-06-04-14-00-00-00 | Saída d'água | 4 | 3E-06-04-14-00-00-00 - Saída d'água | 24 | instancia | operacional | alto | nao | sim | sim | sim
3E 06 04 16 00 00 00 | 3E-06-04-16-00-00-00 | Caixa coletora de drenagem superficial | 4 | 3E-06-04-16-00-00-00 - Caixa coletora de drenagem superficial | 26 | instancia | operacional | alto | nao | sim | sim | sim
3E 06 04 18 00 00 00 | 3E-06-04-18-00-00-00 | Bueiro de greide | 4 | 3E-06-04-18-00-00-00 - Bueiro de greide | 28 | instancia | operacional | alto | nao | sim | sim | sim
3E 06 04 20 00 00 00 | 3E-06-04-20-00-00-00 | Dissipador de energia de drenagem superficial | 4 | 3E-06-04-20-00-00-00 - Dissipador de energia de drenagem superficial | 30 | instancia | operacional | alto | nao | sim | sim | sim
3E 06 04 20 02 00 00 | 3E-06-04-20-02-00-00 | Bacia de amortecimento | 5 | 3E-06-04-20-02-00-00 - Bacia de amortecimento | 32 | instancia | operacional | alto | nao | sim | sim | sim
3E 06 04 20 04 00 00 | 3E-06-04-20-04-00-00 | Dissipador contínuo | 5 | 3E-06-04-20-04-00-00 - Dissipador contínuo | 34 | instancia | operacional | alto | nao | sim | sim | sim
3E 06 04 22 00 00 00 | 3E-06-04-22-00-00-00 | Corta-rios | 4 | 3E-06-04-22-00-00-00 - Corta-rios | 32 | instancia | operacional | alto | nao | sim | sim | sim
3E 06 04 24 00 00 00 | 3E-06-04-24-00-00-00 | Dreno de alívio de muros de arrimo | 4 | 3E-06-04-24-00-00-00 - Dreno de alívio de muros de arrimo | 34 | instancia | operacional | alto | nao | sim | sim | sim
3E 06 06 00 00 00 00 | 3E-06-06-00-00-00-00 | Elementos de drenagem do pavimento | 3 | 3E-06-06-00-00-00-00 - Elementos de drenagem do pavimento | 12 | tipo | tático | médio | sim | sim | nao | nao
3E 06 06 02 00 00 00 | 3E-06-06-02-00-00-00 | Camada drenante | 4 | 3E-06-06-02-00-00-00 - Camada drenante | 14 | instancia | operacional | alto | nao | sim | sim | sim
3E 06 06 04 00 00 00 | 3E-06-06-04-00-00-00 | Dreno raso longitudinal | 4 | 3E-06-06-04-00-00-00 - Dreno raso longitudinal | 16 | instancia | operacional | alto | nao | sim | sim | sim
3E 06 06 06 00 00 00 | 3E-06-06-06-00-00-00 | Dreno lateral de base | 4 | 3E-06-06-06-00-00-00 - Dreno lateral de base | 18 | instancia | operacional | alto | nao | sim | sim | sim
3E 06 06 08 00 00 00 | 3E-06-06-08-00-00-00 | Dreno transversal | 4 | 3E-06-06-08-00-00-00 - Dreno transversal | 20 | instancia | operacional | alto | nao | sim | sim | sim
3E 06 08 00 00 00 00 | 3E-06-08-00-00-00-00 | Elementos de drenagem subterrânea ou profunda | 3 | 3E-06-08-00-00-00-00 - Elementos de drenagem subterrânea ou profunda | 14 | tipo | tático | médio | sim | sim | nao | nao
3E 06 08 02 00 00 00 | 3E-06-08-02-00-00-00 | Dreno profundo | 4 | 3E-06-08-02-00-00-00 - Dreno profundo | 16 | instancia | operacional | alto | nao | sim | sim | sim
3E 06 08 02 02 00 00 | 3E-06-08-02-02-00-00 | Dreno profundo contínuo | 5 | 3E-06-08-02-02-00-00 - Dreno profundo contínuo | 18 | instancia | operacional | alto | nao | sim | sim | sim
3E 06 08 02 04 00 00 | 3E-06-08-02-04-00-00 | Dreno profundo descontínuo | 5 | 3E-06-08-02-04-00-00 - Dreno profundo descontínuo | 20 | instancia | operacional | alto | nao | sim | sim | sim
3E 06 08 04 00 00 00 | 3E-06-08-04-00-00-00 | Dreno espinha de peixe | 4 | 3E-06-08-04-00-00-00 - Dreno espinha de peixe | 18 | instancia | operacional | alto | nao | sim | sim | sim
3E 06 08 06 00 00 00 | 3E-06-08-06-00-00-00 | Colchão drenante | 4 | 3E-06-08-06-00-00-00 - Colchão drenante | 20 | instancia | operacional | alto | nao | sim | sim | sim
3E 06 08 08 00 00 00 | 3E-06-08-08-00-00-00 | Dreno sub-horizontal | 4 | 3E-06-08-08-00-00-00 - Dreno sub-horizontal | 22 | instancia | operacional | alto | nao | sim | sim | sim
3E 06 08 10 00 00 00 | 3E-06-08-10-00-00-00 | Valetão lateral | 4 | 3E-06-08-10-00-00-00 - Valetão lateral | 24 | instancia | operacional | alto | nao | sim | sim | sim
3E 06 08 12 00 00 00 | 3E-06-08-12-00-00-00 | Dreno vertical | 4 | 3E-06-08-12-00-00-00 - Dreno vertical | 26 | instancia | operacional | alto | nao | sim | sim | sim
3E 06 10 00 00 00 00 | 3E-06-10-00-00-00-00 | Elementos de drenagem de travessia urbana | 3 | 3E-06-10-00-00-00-00 - Elementos de drenagem de travessia urbana | 16 | tipo | tático | médio | sim | sim | nao | nao
3E 06 10 02 00 00 00 | 3E-06-10-02-00-00-00 | Sarjeta de drenagem de travessia urbana | 4 | 3E-06-10-02-00-00-00 - Sarjeta de drenagem de travessia urbana | 18 | instancia | operacional | alto | nao | sim | sim | sim
3E 06 10 04 00 00 00 | 3E-06-10-04-00-00-00 | Boca-de-lobo de drenagem de travessia urbana | 4 | 3E-06-10-04-00-00-00 - Boca-de-lobo de drenagem de travessia urbana | 20 | instancia | operacional | alto | nao | sim | sim | sim
3E 06 10 06 00 00 00 | 3E-06-10-06-00-00-00 | Poço-de-visita de drenagem de travessia urbana | 4 | 3E-06-10-06-00-00-00 - Poço-de-visita de drenagem de travessia urbana | 22 | instancia | operacional | alto | nao | sim | sim | sim
3E 06 12 00 00 00 00 | 3E-06-12-00-00-00-00 | Elementos geotêxteis | 3 | 3E-06-12-00-00-00-00 - Elementos geotêxteis | 18 | tipo | tático | médio | sim | sim | nao | nao
3E 06 12 02 00 00 00 | 3E-06-12-02-00-00-00 | Geotêxtil do tipo tecido | 4 | 3E-06-12-02-00-00-00 - Geotêxtil do tipo tecido | 20 | instancia | operacional | alto | nao | sim | sim | sim
3E 06 12 04 00 00 00 | 3E-06-12-04-00-00-00 | Geotêxtil do tipo não tecido | 4 | 3E-06-12-04-00-00-00 - Geotêxtil do tipo não tecido | 22 | instancia | operacional | alto | nao | sim | sim | sim
3E 08 00 00 00 00 00 | 3E-08-00-00-00-00-00 | Elementos de tráfego | 2 | 3E-08-00-00-00-00-00 - Elementos de tráfego | 8 | categoria | estrategico | baixo | sim | nao | nao | nao |  |  |  |  | 3E-08-00-00-00-00-00 - Elementos de tráfego | tráfego | 3E-08 | 3E-08-tráfego
3E 08 02 00 00 00 00 | 3E-08-02-00-00-00-00 | Elementos de pavimentação | 3 | 3E-08-02-00-00-00-00 - Elementos de pavimentação | 10 | tipo | tático | médio | sim | sim | nao | nao
3E 08 02 02 00 00 00 | 3E-08-02-02-00-00-00 | Subleito de pavimento | 4 | 3E-08-02-02-00-00-00 - Subleito de pavimento | 12 | instancia | operacional | alto | nao | sim | sim | sim
3E 08 02 04 00 00 00 | 3E-08-02-04-00-00-00 | Sub-base de pavimento | 4 | 3E-08-02-04-00-00-00 - Sub-base de pavimento | 14 | instancia | operacional | alto | nao | sim | sim | sim
3E 08 02 06 00 00 00 | 3E-08-02-06-00-00-00 | Base de pavimento | 4 | 3E-08-02-06-00-00-00 - Base de pavimento | 16 | instancia | operacional | alto | nao | sim | sim | sim
3E 08 02 08 00 00 00 | 3E-08-02-08-00-00-00 | Rolamento do pavimento | 4 | 3E-08-02-08-00-00-00 - Rolamento do pavimento | 18 | instancia | operacional | alto | nao | sim | sim | sim
3E 08 04 00 00 00 00 | 3E-08-04-00-00-00-00 | Elementos de balizamento de tráfego | 3 | 3E-08-04-00-00-00-00 - Elementos de balizamento de tráfego | 12 | tipo | tático | médio | sim | sim | nao | nao
3E 08 04 02 00 00 00 | 3E-08-04-02-00-00-00 | Meio-fio | 4 | 3E-08-04-02-00-00-00 - Meio-fio | 14 | instancia | operacional | alto | nao | sim | sim | sim
3E 08 04 04 00 00 00 | 3E-08-04-04-00-00-00 | Defensa | 4 | 3E-08-04-04-00-00-00 - Defensa | 16 | instancia | operacional | alto | nao | sim | sim | sim
3E 08 04 06 00 00 00 | 3E-08-04-06-00-00-00 | Separador | 4 | 3E-08-04-06-00-00-00 - Separador | 18 | instancia | operacional | alto | nao | sim | sim | sim
3E 08 04 08 00 00 00 | 3E-08-04-08-00-00-00 | Corrimão | 4 | 3E-08-04-08-00-00-00 - Corrimão | 20 | instancia | operacional | alto | nao | sim | sim | sim
3E 08 04 10 00 00 00 | 3E-08-04-10-00-00-00 | Guarda-corpo | 4 | 3E-08-04-10-00-00-00 - Guarda-corpo | 22 | instancia | operacional | alto | nao | sim | sim | sim
3E 08 04 12 00 00 00 | 3E-08-04-12-00-00-00 | Guarda-rodas | 4 | 3E-08-04-12-00-00-00 - Guarda-rodas | 24 | instancia | operacional | alto | nao | sim | sim | sim
3E 08 04 14 00 00 00 | 3E-08-04-14-00-00-00 | Faixas sonorizadoras | 4 | 3E-08-04-14-00-00-00 - Faixas sonorizadoras | 26 | instancia | operacional | alto | nao | sim | sim | sim
3E 08 04 16 00 00 00 | 3E-08-04-16-00-00-00 | Barras de trepidação | 4 | 3E-08-04-16-00-00-00 - Barras de trepidação | 28 | instancia | operacional | alto | nao | sim | sim | sim
3E 08 04 18 00 00 00 | 3E-08-04-18-00-00-00 | Quebra-molas | 4 | 3E-08-04-18-00-00-00 - Quebra-molas | 30 | instancia | operacional | alto | nao | sim | sim | sim
3E 08 04 20 00 00 00 | 3E-08-04-20-00-00-00 | Plataforma de tráfego | 4 | 3E-08-04-20-00-00-00 - Plataforma de tráfego | 32 | instancia | operacional | alto | nao | sim | sim | sim
3E 08 04 22 00 00 00 | 3E-08-04-22-00-00-00 | Barreira de tráfego | 4 | 3E-08-04-22-00-00-00 - Barreira de tráfego | 34 | instancia | operacional | alto | nao | sim | sim | sim
3E 08 04 24 00 00 00 | 3E-08-04-24-00-00-00 | Piso tátil direcional | 4 | 3E-08-04-24-00-00-00 - Piso tátil direcional | 36 | instancia | operacional | alto | nao | sim | sim | sim
3E 08 04 26 00 00 00 | 3E-08-04-26-00-00-00 | Piso tátil alerta | 4 | 3E-08-04-26-00-00-00 - Piso tátil alerta | 38 | instancia | operacional | alto | nao | sim | sim | sim
3E 08 06 00 00 00 00 | 3E-08-06-00-00-00-00 | Elementos de conexão de tráfego | 3 | 3E-08-06-00-00-00-00 - Elementos de conexão de tráfego | 14 | tipo | tático | médio | sim | sim | nao | nao
3E 08 06 02 00 00 00 | 3E-08-06-02-00-00-00 | Rampa | 4 | 3E-08-06-02-00-00-00 - Rampa | 16 | instancia | operacional | alto | nao | sim | sim | sim
3E 08 06 02 02 00 00 | 3E-08-06-02-02-00-00 | Lance de rampa | 5 | 3E-08-06-02-02-00-00 - Lance de rampa | 18 | instancia | operacional | alto | nao | sim | sim | sim
3E 08 06 02 04 00 00 | 3E-08-06-02-04-00-00 | Patamar de rampa | 5 | 3E-08-06-02-04-00-00 - Patamar de rampa | 20 | instancia | operacional | alto | nao | sim | sim | sim
3E 08 06 04 00 00 00 | 3E-08-06-04-00-00-00 | Escada | 4 | 3E-08-06-04-00-00-00 - Escada | 18 | instancia | operacional | alto | nao | sim | sim | sim
3E 08 06 04 02 00 00 | 3E-08-06-04-02-00-00 | Pisada de escada | 5 | 3E-08-06-04-02-00-00 - Pisada de escada | 20 | instancia | operacional | alto | nao | sim | sim | sim
3E 08 06 04 04 00 00 | 3E-08-06-04-04-00-00 | Espelho de escada | 5 | 3E-08-06-04-04-00-00 - Espelho de escada | 22 | instancia | operacional | alto | nao | sim | sim | sim
3E 08 06 04 06 00 00 | 3E-08-06-04-06-00-00 | Patamar de escada | 5 | 3E-08-06-04-06-00-00 - Patamar de escada | 24 | instancia | operacional | alto | nao | sim | sim | sim
3E 08 06 06 00 00 00 | 3E-08-06-06-00-00-00 | Elevador | 4 | 3E-08-06-06-00-00-00 - Elevador | 20 | instancia | operacional | alto | nao | sim | sim | sim
3E 08 06 08 00 00 00 | 3E-08-06-08-00-00-00 | Monta-carga | 4 | 3E-08-06-08-00-00-00 - Monta-carga | 22 | instancia | operacional | alto | nao | sim | sim | sim
3E 08 06 10 00 00 00 | 3E-08-06-10-00-00-00 | Plataforma | 4 | 3E-08-06-10-00-00-00 - Plataforma | 24 | instancia | operacional | alto | nao | sim | sim | sim
3E 08 06 10 02 00 00 | 3E-08-06-10-02-00-00 | Plataforma elevatória | 5 | 3E-08-06-10-02-00-00 - Plataforma elevatória | 26 | instancia | operacional | alto | nao | sim | sim | sim
3E 08 06 10 04 00 00 | 3E-08-06-10-04-00-00 | Plataforma giratória | 5 | 3E-08-06-10-04-00-00 - Plataforma giratória | 28 | instancia | operacional | alto | nao | sim | sim | sim
3E 08 08 00 00 00 00 | 3E-08-08-00-00-00-00 | Elementos de sinalização | 3 | 3E-08-08-00-00-00-00 - Elementos de sinalização | 16 | tipo | tático | médio | sim | sim | nao | nao
3E 08 08 02 00 00 00 | 3E-08-08-02-00-00-00 | Sinalização em letra dimensional | 4 | 3E-08-08-02-00-00-00 - Sinalização em letra dimensional | 18 | instancia | operacional | alto | nao | sim | sim | sim
3E 08 08 04 00 00 00 | 3E-08-08-04-00-00-00 | Sinalização em painel | 4 | 3E-08-08-04-00-00-00 - Sinalização em painel | 20 | instancia | operacional | alto | nao | sim | sim | sim
3E 08 08 06 00 00 00 | 3E-08-08-06-00-00-00 | Sinalização em poste e painel/coluna | 4 | 3E-08-08-06-00-00-00 - Sinalização em poste e painel/coluna | 22 | instancia | operacional | alto | nao | sim | sim | sim
3E 08 08 08 00 00 00 | 3E-08-08-08-00-00-00 | Sinalização com painel iluminado | 4 | 3E-08-08-08-00-00-00 - Sinalização com painel iluminado | 24 | instancia | operacional | alto | nao | sim | sim | sim
3E 08 08 10 00 00 00 | 3E-08-08-10-00-00-00 | Sinalização com painel não iluminado | 4 | 3E-08-08-10-00-00-00 - Sinalização com painel não iluminado | 26 | instancia | operacional | alto | nao | sim | sim | sim
3E 08 08 12 00 00 00 | 3E-08-08-12-00-00-00 | Sinalização fotoluminescente | 4 | 3E-08-08-12-00-00-00 - Sinalização fotoluminescente | 28 | instancia | operacional | alto | nao | sim | sim | sim
3E 08 08 14 00 00 00 | 3E-08-08-14-00-00-00 | Sinalização de mensagem eletrônica | 4 | 3E-08-08-14-00-00-00 - Sinalização de mensagem eletrônica | 30 | instancia | operacional | alto | nao | sim | sim | sim
3E 08 08 16 00 00 00 | 3E-08-08-16-00-00-00 | Sinalização flutuante | 4 | 3E-08-08-16-00-00-00 - Sinalização flutuante | 32 | instancia | operacional | alto | nao | sim | sim | sim
3E 10 00 00 00 00 00 | 3E-10-00-00-00-00-00 | Elementos de fundações | 2 | 3E-10-00-00-00-00-00 - Elementos de fundações | 10 | categoria | estrategico | baixo | sim | nao | nao | nao |  |  |  |  | 3E-10-00-00-00-00-00 - Elementos de fundações | fundações | 3E-10 | 3E-10-fundações
3E 10 02 00 00 00 00 | 3E-10-02-00-00-00-00 | Elementos de fundações diretas | 3 | 3E-10-02-00-00-00-00 - Elementos de fundações diretas | 12 | tipo | tático | médio | sim | sim | nao | nao
3E 10 02 02 00 00 00 | 3E-10-02-02-00-00-00 | Bloco de fundação | 4 | 3E-10-02-02-00-00-00 - Bloco de fundação | 14 | instancia | operacional | alto | nao | sim | sim | sim
3E 10 02 04 00 00 00 | 3E-10-02-04-00-00-00 | Sapata | 4 | 3E-10-02-04-00-00-00 - Sapata | 16 | instancia | operacional | alto | nao | sim | sim | sim
3E 10 02 06 00 00 00 | 3E-10-02-06-00-00-00 | Fundação em grelha | 4 | 3E-10-02-06-00-00-00 - Fundação em grelha | 18 | instancia | operacional | alto | nao | sim | sim | sim
3E 10 02 08 00 00 00 | 3E-10-02-08-00-00-00 | Radier | 4 | 3E-10-02-08-00-00-00 - Radier | 20 | instancia | operacional | alto | nao | sim | sim | sim
3E 10 04 00 00 00 00 | 3E-10-04-00-00-00-00 | Elementos de fundações profundas | 3 | 3E-10-04-00-00-00-00 - Elementos de fundações profundas | 14 | tipo | tático | médio | sim | sim | nao | nao
3E 10 04 02 00 00 00 | 3E-10-04-02-00-00-00 | Estaca | 4 | 3E-10-04-02-00-00-00 - Estaca | 16 | instancia | operacional | alto | nao | sim | sim | sim
3E 10 04 02 02 00 00 | 3E-10-04-02-02-00-00 | Estaca cravada a percussão | 5 | 3E-10-04-02-02-00-00 - Estaca cravada a percussão | 18 | instancia | operacional | alto | nao | sim | sim | sim
3E 10 04 02 04 00 00 | 3E-10-04-02-04-00-00 | Estaca cravada por prensagem | 5 | 3E-10-04-02-04-00-00 - Estaca cravada por prensagem | 20 | instancia | operacional | alto | nao | sim | sim | sim
3E 10 04 02 06 00 00 | 3E-10-04-02-06-00-00 | Estaca franki | 5 | 3E-10-04-02-06-00-00 - Estaca franki | 22 | instancia | operacional | alto | nao | sim | sim | sim
3E 10 04 02 08 00 00 | 3E-10-04-02-08-00-00 | Estaca de tubo de ponta fechada | 5 | 3E-10-04-02-08-00-00 - Estaca de tubo de ponta fechada | 24 | instancia | operacional | alto | nao | sim | sim | sim
3E 10 04 02 10 00 00 | 3E-10-04-02-10-00-00 | Estaca escavada rotativa | 5 | 3E-10-04-02-10-00-00 - Estaca escavada rotativa | 26 | instancia | operacional | alto | nao | sim | sim | sim
3E 10 04 02 12 00 00 | 3E-10-04-02-12-00-00 | Estaca escavada diafragma | 5 | 3E-10-04-02-12-00-00 - Estaca escavada diafragma | 28 | instancia | operacional | alto | nao | sim | sim | sim
3E 10 04 02 14 00 00 | 3E-10-04-02-14-00-00 | Estaca moldada strauss | 5 | 3E-10-04-02-14-00-00 - Estaca moldada strauss | 30 | instancia | operacional | alto | nao | sim | sim | sim
3E 10 04 02 16 00 00 | 3E-10-04-02-16-00-00 | Estaca moldada raiz | 5 | 3E-10-04-02-16-00-00 - Estaca moldada raiz | 32 | instancia | operacional | alto | nao | sim | sim | sim
3E 10 04 02 18 00 00 | 3E-10-04-02-18-00-00 | Estaca pré-moldada | 5 | 3E-10-04-02-18-00-00 - Estaca pré-moldada | 34 | instancia | operacional | alto | nao | sim | sim | sim
3E 10 04 04 00 00 00 | 3E-10-04-04-00-00-00 | Tubulão | 4 | 3E-10-04-04-00-00-00 - Tubulão | 18 | instancia | operacional | alto | nao | sim | sim | sim
3E 10 04 06 00 00 00 | 3E-10-04-06-00-00-00 | Caixão de fundação | 4 | 3E-10-04-06-00-00-00 - Caixão de fundação | 20 | instancia | operacional | alto | nao | sim | sim | sim
3E 12 00 00 00 00 00 | 3E-12-00-00-00-00-00 | Elementos de estruturas | 2 | 3E-12-00-00-00-00-00 - Elementos de estruturas | 12 | categoria | estrategico | baixo | sim | nao | nao | nao |  |  |  |  | 3E-12-00-00-00-00-00 - Elementos de estruturas | estruturas | 3E-12 | 3E-12-estruturas
3E 12 02 00 00 00 00 | 3E-12-02-00-00-00-00 | Elementos estruturais de forma ativa | 3 | 3E-12-02-00-00-00-00 - Elementos estruturais de forma ativa | 14 | tipo | tático | médio | sim | sim | nao | nao
3E 12 02 02 00 00 00 | 3E-12-02-02-00-00-00 | Estrutura de cabo | 4 | 3E-12-02-02-00-00-00 - Estrutura de cabo | 16 | instancia | operacional | alto | nao | sim | sim | sim
3E 12 02 04 00 00 00 | 3E-12-02-04-00-00-00 | Estrutura de tenda | 4 | 3E-12-02-04-00-00-00 - Estrutura de tenda | 18 | instancia | operacional | alto | nao | sim | sim | sim
3E 12 02 06 00 00 00 | 3E-12-02-06-00-00-00 | Estrutura de pneumático | 4 | 3E-12-02-06-00-00-00 - Estrutura de pneumático | 20 | instancia | operacional | alto | nao | sim | sim | sim
3E 12 02 08 00 00 00 | 3E-12-02-08-00-00-00 | Estrutura de arco | 4 | 3E-12-02-08-00-00-00 - Estrutura de arco | 22 | instancia | operacional | alto | nao | sim | sim | sim
3E 12 02 08 02 00 00 | 3E-12-02-08-02-00-00 | Arco funicular | 5 | 3E-12-02-08-02-00-00 - Arco funicular | 24 | instancia | operacional | alto | nao | sim | sim | sim
3E 12 02 08 02 02 00 | 3E-12-02-08-02-02-00 | Arco achete | 6 | 3E-12-02-08-02-02-00 - Arco achete | 26 | instancia | operacional | alto | nao | sim | sim | sim
3E 12 02 08 02 04 00 | 3E-12-02-08-02-04-00 | Arcobotante | 6 | 3E-12-02-08-02-04-00 - Arcobotante | 28 | instancia | operacional | alto | nao | sim | sim | sim
3E 12 02 08 02 06 00 | 3E-12-02-08-02-06-00 | Arco cego | 6 | 3E-12-02-08-02-06-00 - Arco cego | 30 | instancia | operacional | alto | nao | sim | sim | sim
3E 12 02 08 02 08 00 | 3E-12-02-08-02-08-00 | Arco cruzeiro | 6 | 3E-12-02-08-02-08-00 - Arco cruzeiro | 32 | instancia | operacional | alto | nao | sim | sim | sim
3E 12 02 08 02 10 00 | 3E-12-02-08-02-10-00 | Arco de ogiva | 6 | 3E-12-02-08-02-10-00 - Arco de ogiva | 34 | instancia | operacional | alto | nao | sim | sim | sim
3E 12 02 08 02 12 00 | 3E-12-02-08-02-12-00 | Arco toral | 6 | 3E-12-02-08-02-12-00 - Arco toral | 36 | instancia | operacional | alto | nao | sim | sim | sim
3E 12 02 08 02 14 00 | 3E-12-02-08-02-14-00 | Formalete | 6 | 3E-12-02-08-02-14-00 - Formalete | 38 | instancia | operacional | alto | nao | sim | sim | sim
3E 12 02 08 02 16 00 | 3E-12-02-08-02-16-00 | Arco abatido | 6 | 3E-12-02-08-02-16-00 - Arco abatido | 40 | instancia | operacional | alto | nao | sim | sim | sim
3E 12 02 08 02 18 00 | 3E-12-02-08-02-18-00 | Arco ferradura | 6 | 3E-12-02-08-02-18-00 - Arco ferradura | 42 | instancia | operacional | alto | nao | sim | sim | sim
3E 12 02 08 02 20 00 | 3E-12-02-08-02-20-00 | Arco geminado | 6 | 3E-12-02-08-02-20-00 - Arco geminado | 44 | instancia | operacional | alto | nao | sim | sim | sim
3E 12 02 08 02 22 00 | 3E-12-02-08-02-22-00 | Arco gótico | 6 | 3E-12-02-08-02-22-00 - Arco gótico | 46 | instancia | operacional | alto | nao | sim | sim | sim
3E 12 02 08 02 24 00 | 3E-12-02-08-02-24-00 | Arco mourisco | 6 | 3E-12-02-08-02-24-00 - Arco mourisco | 48 | instancia | operacional | alto | nao | sim | sim | sim
3E 12 02 08 02 26 00 | 3E-12-02-08-02-26-00 | Arco pleno | 6 | 3E-12-02-08-02-26-00 - Arco pleno | 50 | instancia | operacional | alto | nao | sim | sim | sim
3E 12 02 08 02 28 00 | 3E-12-02-08-02-28-00 | Arco tribolado | 6 | 3E-12-02-08-02-28-00 - Arco tribolado | 52 | instancia | operacional | alto | nao | sim | sim | sim
3E 12 02 08 02 30 00 | 3E-12-02-08-02-30-00 | Arco tudor | 6 | 3E-12-02-08-02-30-00 - Arco tudor | 54 | instancia | operacional | alto | nao | sim | sim | sim
3E 12 02 08 04 00 00 | 3E-12-02-08-04-00-00 | Estrutura de retículas abobadadas | 5 | 3E-12-02-08-04-00-00 - Estrutura de retículas abobadadas | 26 | instancia | operacional | alto | nao | sim | sim | sim
3E 12 04 00 00 00 00 | 3E-12-04-00-00-00-00 | Elementos estruturais de vetor ativo | 3 | 3E-12-04-00-00-00-00 - Elementos estruturais de vetor ativo | 16 | tipo | tático | médio | sim | sim | nao | nao
3E 12 04 02 00 00 00 | 3E-12-04-02-00-00-00 | Treliça plana | 4 | 3E-12-04-02-00-00-00 - Treliça plana | 18 | instancia | operacional | alto | nao | sim | sim | sim
3E 12 04 04 00 00 00 | 3E-12-04-04-00-00-00 | Treliça combinada | 4 | 3E-12-04-04-00-00-00 - Treliça combinada | 20 | instancia | operacional | alto | nao | sim | sim | sim
3E 12 04 06 00 00 00 | 3E-12-04-06-00-00-00 | Treliça curva | 4 | 3E-12-04-06-00-00-00 - Treliça curva | 22 | instancia | operacional | alto | nao | sim | sim | sim
3E 12 04 08 00 00 00 | 3E-12-04-08-00-00-00 | Treliça espacial | 4 | 3E-12-04-08-00-00-00 - Treliça espacial | 24 | instancia | operacional | alto | nao | sim | sim | sim
3E 12 06 00 00 00 00 | 3E-12-06-00-00-00-00 | Elementos estruturais de seção ativa | 3 | 3E-12-06-00-00-00-00 - Elementos estruturais de seção ativa | 18 | tipo | tático | médio | sim | sim | nao | nao
3E 12 06 02 00 00 00 | 3E-12-06-02-00-00-00 | Viga | 4 | 3E-12-06-02-00-00-00 - Viga | 20 | instancia | operacional | alto | nao | sim | sim | sim
3E 12 06 02 02 00 00 | 3E-12-06-02-02-00-00 | Verga | 5 | 3E-12-06-02-02-00-00 - Verga | 22 | instancia | operacional | alto | nao | sim | sim | sim
3E 12 06 02 04 00 00 | 3E-12-06-02-04-00-00 | Contraverga | 5 | 3E-12-06-02-04-00-00 - Contraverga | 24 | instancia | operacional | alto | nao | sim | sim | sim
3E 12 06 04 00 00 00 | 3E-12-06-04-00-00-00 | Pórtico | 4 | 3E-12-06-04-00-00-00 - Pórtico | 22 | instancia | operacional | alto | nao | sim | sim | sim
3E 12 06 06 00 00 00 | 3E-12-06-06-00-00-00 | Malha de viga | 4 | 3E-12-06-06-00-00-00 - Malha de viga | 24 | instancia | operacional | alto | nao | sim | sim | sim
3E 12 06 08 00 00 00 | 3E-12-06-08-00-00-00 | Laje | 4 | 3E-12-06-08-00-00-00 - Laje | 26 | instancia | operacional | alto | nao | sim | sim | sim
3E 12 08 00 00 00 00 | 3E-12-08-00-00-00-00 | Elementos estruturais de superfície ativa | 3 | 3E-12-08-00-00-00-00 - Elementos estruturais de superfície ativa | 20 | tipo | tático | médio | sim | sim | nao | nao
3E 12 08 02 00 00 00 | 3E-12-08-02-00-00-00 | Estrutura de placas | 4 | 3E-12-08-02-00-00-00 - Estrutura de placas | 22 | instancia | operacional | alto | nao | sim | sim | sim
3E 12 08 04 00 00 00 | 3E-12-08-04-00-00-00 | Estrutura de placas dobradas | 4 | 3E-12-08-04-00-00-00 - Estrutura de placas dobradas | 24 | instancia | operacional | alto | nao | sim | sim | sim
3E 12 08 06 00 00 00 | 3E-12-08-06-00-00-00 | Estrutura de casca | 4 | 3E-12-08-06-00-00-00 - Estrutura de casca | 26 | instancia | operacional | alto | nao | sim | sim | sim
3E 12 08 06 02 00 00 | 3E-12-08-06-02-00-00 | Casca de curvas simples | 5 | 3E-12-08-06-02-00-00 - Casca de curvas simples | 28 | instancia | operacional | alto | nao | sim | sim | sim
3E 12 08 06 04 00 00 | 3E-12-08-06-04-00-00 | Casca em cúpula | 5 | 3E-12-08-06-04-00-00 - Casca em cúpula | 30 | instancia | operacional | alto | nao | sim | sim | sim
3E 12 08 06 06 00 00 | 3E-12-08-06-06-00-00 | Casca em sela | 5 | 3E-12-08-06-06-00-00 - Casca em sela | 32 | instancia | operacional | alto | nao | sim | sim | sim
3E 12 10 00 00 00 00 | 3E-12-10-00-00-00-00 | Elementos estruturais de altura ativa | 3 | 3E-12-10-00-00-00-00 - Elementos estruturais de altura ativa | 22 | tipo | tático | médio | sim | sim | nao | nao
3E 12 10 02 00 00 00 | 3E-12-10-02-00-00-00 | Estrutura de transmissão vertical de cargas | 4 | 3E-12-10-02-00-00-00 - Estrutura de transmissão vertical de cargas | 24 | instancia | operacional | alto | nao | sim | sim | sim
3E 12 10 02 02 00 00 | 3E-12-10-02-02-00-00 | Pilar | 5 | 3E-12-10-02-02-00-00 - Pilar | 26 | instancia | operacional | alto | nao | sim | sim | sim
3E 12 12 00 00 00 00 | 3E-12-12-00-00-00-00 | Elementos de acoplamento estrutural | 3 | 3E-12-12-00-00-00-00 - Elementos de acoplamento estrutural | 24 | tipo | tático | médio | sim | sim | nao | nao
3E 12 12 02 00 00 00 | 3E-12-12-02-00-00-00 | Acoplamento elástico | 4 | 3E-12-12-02-00-00-00 - Acoplamento elástico | 26 | instancia | operacional | alto | nao | sim | sim | sim
3E 12 12 04 00 00 00 | 3E-12-12-04-00-00-00 | Acoplamento flexível | 4 | 3E-12-12-04-00-00-00 - Acoplamento flexível | 28 | instancia | operacional | alto | nao | sim | sim | sim
3E 12 12 06 00 00 00 | 3E-12-12-06-00-00-00 | Acoplamento seco | 4 | 3E-12-12-06-00-00-00 - Acoplamento seco | 30 | instancia | operacional | alto | nao | sim | sim | sim
3E 12 12 08 00 00 00 | 3E-12-12-08-00-00-00 | Acoplamento úmido | 4 | 3E-12-12-08-00-00-00 - Acoplamento úmido | 32 | instancia | operacional | alto | nao | sim | sim | sim
3E 12 12 10 00 00 00 | 3E-12-12-10-00-00-00 | Ancoragem | 4 | 3E-12-12-10-00-00-00 - Ancoragem | 34 | instancia | operacional | alto | nao | sim | sim | sim
3E 14 00 00 00 00 00 | 3E-14-00-00-00-00-00 | Elementos de vedações | 2 | 3E-14-00-00-00-00-00 - Elementos de vedações | 14 | categoria | estrategico | baixo | sim | nao | nao | nao |  |  |  |  | 3E-14-00-00-00-00-00 - Elementos de vedações | vedações | 3E-14 | 3E-14-vedações
3E 14 02 00 00 00 00 | 3E-14-02-00-00-00-00 | Parede | 3 | 3E-14-02-00-00-00-00 - Parede | 16 | tipo | tático | médio | sim | sim | nao | nao
3E 14 02 02 00 00 00 | 3E-14-02-02-00-00-00 | Núcleo de parede | 4 | 3E-14-02-02-00-00-00 - Núcleo de parede | 18 | instancia | operacional | alto | nao | sim | sim | sim
3E 14 02 04 00 00 00 | 3E-14-02-04-00-00-00 | Acabamento de parede | 4 | 3E-14-02-04-00-00-00 - Acabamento de parede | 20 | instancia | operacional | alto | nao | sim | sim | sim
3E 14 04 00 00 00 00 | 3E-14-04-00-00-00-00 | Cobertura | 3 | 3E-14-04-00-00-00-00 - Cobertura | 18 | tipo | tático | médio | sim | sim | nao | nao
3E 14 04 02 00 00 00 | 3E-14-04-02-00-00-00 | Telhado | 4 | 3E-14-04-02-00-00-00 - Telhado | 20 | instancia | operacional | alto | nao | sim | sim | sim
3E 14 04 02 02 00 00 | 3E-14-04-02-02-00-00 | Cumeeira | 5 | 3E-14-04-02-02-00-00 - Cumeeira | 22 | instancia | operacional | alto | nao | sim | sim | sim
3E 14 04 02 04 00 00 | 3E-14-04-02-04-00-00 | Espigão | 5 | 3E-14-04-02-04-00-00 - Espigão | 24 | instancia | operacional | alto | nao | sim | sim | sim
3E 14 04 02 06 00 00 | 3E-14-04-02-06-00-00 | Rincão | 5 | 3E-14-04-02-06-00-00 - Rincão | 26 | instancia | operacional | alto | nao | sim | sim | sim
3E 14 04 02 08 00 00 | 3E-14-04-02-08-00-00 | Beiral | 5 | 3E-14-04-02-08-00-00 - Beiral | 28 | instancia | operacional | alto | nao | sim | sim | sim
3E 14 04 02 10 00 00 | 3E-14-04-02-10-00-00 | Telhamento | 5 | 3E-14-04-02-10-00-00 - Telhamento | 30 | instancia | operacional | alto | nao | sim | sim | sim
3E 14 04 02 12 00 00 | 3E-14-04-02-12-00-00 | Tesoura | 5 | 3E-14-04-02-12-00-00 - Tesoura | 32 | instancia | operacional | alto | nao | sim | sim | sim
3E 14 04 02 14 00 00 | 3E-14-04-02-14-00-00 | Pontalete | 5 | 3E-14-04-02-14-00-00 - Pontalete | 34 | instancia | operacional | alto | nao | sim | sim | sim
3E 16 00 00 00 00 00 | 3E-16-00-00-00-00-00 | Elementos de acabamentos | 2 | 3E-16-00-00-00-00-00 - Elementos de acabamentos | 16 | categoria | estrategico | baixo | sim | nao | nao | nao |  |  |  |  | 3E-16-00-00-00-00-00 - Elementos de acabamentos | acabamentos | 3E-16 | 3E-16-acabamentos
3E 16 02 00 00 00 00 | 3E-16-02-00-00-00-00 | Pisos | 3 | 3E-16-02-00-00-00-00 - Pisos | 18 | tipo | tático | médio | sim | sim | nao | nao
3E 16 02 02 00 00 00 | 3E-16-02-02-00-00-00 | Contrapiso | 4 | 3E-16-02-02-00-00-00 - Contrapiso | 20 | instancia | operacional | alto | nao | sim | sim | sim
3E 16 02 04 00 00 00 | 3E-16-02-04-00-00-00 | Revestimento de piso | 4 | 3E-16-02-04-00-00-00 - Revestimento de piso | 22 | instancia | operacional | alto | nao | sim | sim | sim
3E 16 02 06 00 00 00 | 3E-16-02-06-00-00-00 | Soleira | 4 | 3E-16-02-06-00-00-00 - Soleira | 24 | instancia | operacional | alto | nao | sim | sim | sim
3E 16 02 08 00 00 00 | 3E-16-02-08-00-00-00 | Pingadeira | 4 | 3E-16-02-08-00-00-00 - Pingadeira | 26 | instancia | operacional | alto | nao | sim | sim | sim
3E 16 02 10 00 00 00 | 3E-16-02-10-00-00-00 | Tropicão | 4 | 3E-16-02-10-00-00-00 - Tropicão | 28 | instancia | operacional | alto | nao | sim | sim | sim
3E 16 04 00 00 00 00 | 3E-16-04-00-00-00-00 | Forros | 3 | 3E-16-04-00-00-00-00 - Forros | 20 | tipo | tático | médio | sim | sim | nao | nao
3E 16 04 02 00 00 00 | 3E-16-04-02-00-00-00 | Painel de forro | 4 | 3E-16-04-02-00-00-00 - Painel de forro | 22 | instancia | operacional | alto | nao | sim | sim | sim
3E 16 04 04 00 00 00 | 3E-16-04-04-00-00-00 | Pendural | 4 | 3E-16-04-04-00-00-00 - Pendural | 24 | instancia | operacional | alto | nao | sim | sim | sim
3E 16 04 06 00 00 00 | 3E-16-04-06-00-00-00 | Junta de dilatação de forro | 4 | 3E-16-04-06-00-00-00 - Junta de dilatação de forro | 26 | instancia | operacional | alto | nao | sim | sim | sim
3E 16 04 08 00 00 00 | 3E-16-04-08-00-00-00 | Tabica | 4 | 3E-16-04-08-00-00-00 - Tabica | 28 | instancia | operacional | alto | nao | sim | sim | sim
3E 16 06 00 00 00 00 | 3E-16-06-00-00-00-00 | Acabamentos de paredes | 3 | 3E-16-06-00-00-00-00 - Acabamentos de paredes | 22 | tipo | tático | médio | sim | sim | nao | nao
3E 16 06 02 00 00 00 | 3E-16-06-02-00-00-00 | Cantoneira para paredes | 4 | 3E-16-06-02-00-00-00 - Cantoneira para paredes | 24 | instancia | operacional | alto | nao | sim | sim | sim
3E 16 06 04 00 00 00 | 3E-16-06-04-00-00-00 | Rodapé | 4 | 3E-16-06-04-00-00-00 - Rodapé | 26 | instancia | operacional | alto | nao | sim | sim | sim
3E 16 06 06 00 00 00 | 3E-16-06-06-00-00-00 | Rodameio | 4 | 3E-16-06-06-00-00-00 - Rodameio | 28 | instancia | operacional | alto | nao | sim | sim | sim
3E 16 06 08 00 00 00 | 3E-16-06-08-00-00-00 | Sanca | 4 | 3E-16-06-08-00-00-00 - Sanca | 30 | instancia | operacional | alto | nao | sim | sim | sim
3E 18 00 00 00 00 00 | 3E-18-00-00-00-00-00 | Elementos de impermeabilização | 2 | 3E-18-00-00-00-00-00 - Elementos de impermeabilização | 18 | categoria | estrategico | baixo | sim | nao | nao | nao |  |  |  |  | 3E-18-00-00-00-00-00 - Elementos de impermeabilização | impermeabilização | 3E-18 | 3E-18-impermeabilização
3E 18 02 00 00 00 00 | 3E-18-02-00-00-00-00 | Elementos de regularização da impermeabilização | 3 | 3E-18-02-00-00-00-00 - Elementos de regularização da impermeabilização | 20 | tipo | tático | médio | sim | sim | nao | nao
3E 18 04 00 00 00 00 | 3E-18-04-00-00-00-00 | Elementos impermeabilizante | 3 | 3E-18-04-00-00-00-00 - Elementos impermeabilizante | 22 | tipo | tático | médio | sim | sim | nao | nao
3E 18 06 00 00 00 00 | 3E-18-06-00-00-00-00 | Elementos de isolamento térmico da impermeabilização | 3 | 3E-18-06-00-00-00-00 - Elementos de isolamento térmico da impermeabilização | 24 | tipo | tático | médio | sim | sim | nao | nao
3E 18 08 00 00 00 00 | 3E-18-08-00-00-00-00 | Elementos de proteção mecânica da impermeabilização | 3 | 3E-18-08-00-00-00-00 - Elementos de proteção mecânica da impermeabilização | 26 | tipo | tático | médio | sim | sim | nao | nao
3E 20 00 00 00 00 00 | 3E-20-00-00-00-00-00 | Elementos de aberturas | 2 | 3E-20-00-00-00-00-00 - Elementos de aberturas | 20 | categoria | estrategico | baixo | sim | nao | nao | nao |  |  |  |  | 3E-20-00-00-00-00-00 - Elementos de aberturas | aberturas | 3E-20 | 3E-20-aberturas
3E 20 02 00 00 00 00 | 3E-20-02-00-00-00-00 | Elementos de aberturas para circulação | 3 | 3E-20-02-00-00-00-00 - Elementos de aberturas para circulação | 22 | tipo | tático | médio | sim | sim | nao | nao
3E 20 02 02 00 00 00 | 3E-20-02-02-00-00-00 | Portas | 4 | 3E-20-02-02-00-00-00 - Portas | 24 | instancia | operacional | alto | nao | sim | sim | sim
3E 20 02 02 02 00 00 | 3E-20-02-02-02-00-00 | Porta de correr | 5 | 3E-20-02-02-02-00-00 - Porta de correr | 26 | instancia | operacional | alto | nao | sim | sim | sim
3E 20 02 02 04 00 00 | 3E-20-02-02-04-00-00 | Porta de girar | 5 | 3E-20-02-02-04-00-00 - Porta de girar | 28 | instancia | operacional | alto | nao | sim | sim | sim
3E 20 02 02 06 00 00 | 3E-20-02-02-06-00-00 | Porta camarão | 5 | 3E-20-02-02-06-00-00 - Porta camarão | 30 | instancia | operacional | alto | nao | sim | sim | sim
3E 20 02 02 08 00 00 | 3E-20-02-02-08-00-00 | Porta de enrolar | 5 | 3E-20-02-02-08-00-00 - Porta de enrolar | 32 | instancia | operacional | alto | nao | sim | sim | sim
3E 20 02 02 10 00 00 | 3E-20-02-02-10-00-00 | Porta pivotante | 5 | 3E-20-02-02-10-00-00 - Porta pivotante | 34 | instancia | operacional | alto | nao | sim | sim | sim
3E 20 02 02 12 00 00 | 3E-20-02-02-12-00-00 | Porta giratória | 5 | 3E-20-02-02-12-00-00 - Porta giratória | 36 | instancia | operacional | alto | nao | sim | sim | sim
3E 20 02 04 00 00 00 | 3E-20-02-04-00-00-00 | Alçapões | 4 | 3E-20-02-04-00-00-00 - Alçapões | 26 | instancia | operacional | alto | nao | sim | sim | sim
3E 20 04 00 00 00 00 | 3E-20-04-00-00-00-00 | Elementos de aberturas para ventilação e iluminação natural | 3 | 3E-20-04-00-00-00-00 - Elementos de aberturas para ventilação e iluminação natural | 24 | tipo | tático | médio | sim | sim | nao | nao
3E 20 04 02 00 00 00 | 3E-20-04-02-00-00-00 | Janelas | 4 | 3E-20-04-02-00-00-00 - Janelas | 26 | instancia | operacional | alto | nao | sim | sim | sim
3E 20 04 02 02 00 00 | 3E-20-04-02-02-00-00 | Janela de correr | 5 | 3E-20-04-02-02-00-00 - Janela de correr | 28 | instancia | operacional | alto | nao | sim | sim | sim
3E 20 04 02 04 00 00 | 3E-20-04-02-04-00-00 | Janela pivotante | 5 | 3E-20-04-02-04-00-00 - Janela pivotante | 30 | instancia | operacional | alto | nao | sim | sim | sim
3E 20 04 02 06 00 00 | 3E-20-04-02-06-00-00 | Janela basculante | 5 | 3E-20-04-02-06-00-00 - Janela basculante | 32 | instancia | operacional | alto | nao | sim | sim | sim
3E 20 04 02 08 00 00 | 3E-20-04-02-08-00-00 | Janela projetante | 5 | 3E-20-04-02-08-00-00 - Janela projetante | 34 | instancia | operacional | alto | nao | sim | sim | sim
3E 20 04 02 10 00 00 | 3E-20-04-02-10-00-00 | Janela guilhotina | 5 | 3E-20-04-02-10-00-00 - Janela guilhotina | 36 | instancia | operacional | alto | nao | sim | sim | sim
3E 20 04 04 00 00 00 | 3E-20-04-04-00-00-00 | Domus | 4 | 3E-20-04-04-00-00-00 - Domus | 28 | instancia | operacional | alto | nao | sim | sim | sim
3E 20 04 06 00 00 00 | 3E-20-04-06-00-00-00 | Cúpula | 4 | 3E-20-04-06-00-00-00 - Cúpula | 30 | instancia | operacional | alto | nao | sim | sim | sim
3E 20 04 08 00 00 00 | 3E-20-04-08-00-00-00 | Claraboia | 4 | 3E-20-04-08-00-00-00 - Claraboia | 32 | instancia | operacional | alto | nao | sim | sim | sim
3E 20 04 10 00 00 00 | 3E-20-04-10-00-00-00 | Átrio para iluminação e ventilação | 4 | 3E-20-04-10-00-00-00 - Átrio para iluminação e ventilação | 34 | instancia | operacional | alto | nao | sim | sim | sim
3E 20 04 12 00 00 00 | 3E-20-04-12-00-00-00 | Lantemim | 4 | 3E-20-04-12-00-00-00 - Lantemim | 36 | instancia | operacional | alto | nao | sim | sim | sim
3E 20 04 14 00 00 00 | 3E-20-04-14-00-00-00 | Shed | 4 | 3E-20-04-14-00-00-00 - Shed | 38 | instancia | operacional | alto | nao | sim | sim | sim
3E 22 00 00 00 00 00 | 3E-22-00-00-00-00-00 | Elementos acústicos | 2 | 3E-22-00-00-00-00-00 - Elementos acústicos | 22 | categoria | estrategico | baixo | sim | nao | nao | nao |  |  |  |  | 3E-22-00-00-00-00-00 - Elementos acústicos | acústicos | 3E-22 | 3E-22-acústicos
3E 22 02 00 00 00 00 | 3E-22-02-00-00-00-00 | Elementos absorvedores | 3 | 3E-22-02-00-00-00-00 - Elementos absorvedores | 24 | tipo | tático | médio | sim | sim | nao | nao
3E 22 04 00 00 00 00 | 3E-22-04-00-00-00-00 | Elementos de barreira | 3 | 3E-22-04-00-00-00-00 - Elementos de barreira | 26 | tipo | tático | médio | sim | sim | nao | nao
3E 22 06 00 00 00 00 | 3E-22-06-00-00-00-00 | Elementos atenuadores | 3 | 3E-22-06-00-00-00-00 - Elementos atenuadores | 28 | tipo | tático | médio | sim | sim | nao | nao
3E 22 08 00 00 00 00 | 3E-22-08-00-00-00-00 | Elementos de enclausuramento | 3 | 3E-22-08-00-00-00-00 - Elementos de enclausuramento | 30 | tipo | tático | médio | sim | sim | nao | nao
3E 24 00 00 00 00 00 | 3E-24-00-00-00-00-00 | Elementos de redes de transmissão de eletricidade | 2 | 3E-24-00-00-00-00-00 - Elementos de redes de transmissão de eletricidade | 24 | categoria | estrategico | baixo | sim | nao | nao | nao |  |  |  |  | 3E-24-00-00-00-00-00 - Elementos de redes de transmissão de eletricidade | redes de transmissão de eletricidade | 3E-24 | 3E-24-redes de transmissão de eletricidade
3E 24 02 00 00 00 00 | 3E-24-02-00-00-00-00 | Linhas de transmissão | 3 | 3E-24-02-00-00-00-00 - Linhas de transmissão | 26 | tipo | tático | médio | sim | sim | nao | nao
3E 24 04 00 00 00 00 | 3E-24-04-00-00-00-00 | Rede de distribuição | 3 | 3E-24-04-00-00-00-00 - Rede de distribuição | 28 | tipo | tático | médio | sim | sim | nao | nao
3E 24 06 00 00 00 00 | 3E-24-06-00-00-00-00 | Subestação de distribuição | 3 | 3E-24-06-00-00-00-00 - Subestação de distribuição | 30 | tipo | tático | médio | sim | sim | nao | nao
3E 24 08 00 00 00 00 | 3E-24-08-00-00-00-00 | Transformador de distribuição | 3 | 3E-24-08-00-00-00-00 - Transformador de distribuição | 32 | tipo | tático | médio | sim | sim | nao | nao
3E 26 00 00 00 00 00 | 3E-26-00-00-00-00-00 | Elementos de instalações prediais de eletricidade | 2 | 3E-26-00-00-00-00-00 - Elementos de instalações prediais de eletricidade | 26 | categoria | estrategico | baixo | sim | nao | nao | nao |  |  |  |  | 3E-26-00-00-00-00-00 - Elementos de instalações prediais de eletricidade | instalações prediais de eletricidade | 3E-26 | 3E-26-instalações prediais de eletricidade
3E 26 02 00 00 00 00 | 3E-26-02-00-00-00-00 | Ramais de fornecimento de corrente | 3 | 3E-26-02-00-00-00-00 - Ramais de fornecimento de corrente | 28 | tipo | tático | médio | sim | sim | nao | nao
3E 26 02 02 00 00 00 | 3E-26-02-02-00-00-00 | Ramal de ligação | 4 | 3E-26-02-02-00-00-00 - Ramal de ligação | 30 | instancia | operacional | alto | nao | sim | sim | sim
3E 26 02 04 00 00 00 | 3E-26-02-04-00-00-00 | Ramal de entrada | 4 | 3E-26-02-04-00-00-00 - Ramal de entrada | 32 | instancia | operacional | alto | nao | sim | sim | sim
3E 26 02 06 00 00 00 | 3E-26-02-06-00-00-00 | Ramal alimentador | 4 | 3E-26-02-06-00-00-00 - Ramal alimentador | 34 | instancia | operacional | alto | nao | sim | sim | sim
3E 26 04 00 00 00 00 | 3E-26-04-00-00-00-00 | Elementos para a interrupção de corrente | 3 | 3E-26-04-00-00-00-00 - Elementos para a interrupção de corrente | 30 | tipo | tático | médio | sim | sim | nao | nao
3E 26 04 02 00 00 00 | 3E-26-04-02-00-00-00 | Fusíveis | 4 | 3E-26-04-02-00-00-00 - Fusíveis | 32 | instancia | operacional | alto | nao | sim | sim | sim
3E 26 04 02 02 00 00 | 3E-26-04-02-02-00-00 | Fusível para proteção de uso geral | 5 | 3E-26-04-02-02-00-00 - Fusível para proteção de uso geral | 34 | instancia | operacional | alto | nao | sim | sim | sim
3E 26 04 02 04 00 00 | 3E-26-04-02-04-00-00 | Fusível de circuitos motores | 5 | 3E-26-04-02-04-00-00 - Fusível de circuitos motores | 36 | instancia | operacional | alto | nao | sim | sim | sim
3E 26 04 02 06 00 00 | 3E-26-04-02-06-00-00 | Fusível para proteção de semicondutores | 5 | 3E-26-04-02-06-00-00 - Fusível para proteção de semicondutores | 38 | instancia | operacional | alto | nao | sim | sim | sim
3E 26 04 04 00 00 00 | 3E-26-04-04-00-00-00 | Disjuntores | 4 | 3E-26-04-04-00-00-00 - Disjuntores | 34 | instancia | operacional | alto | nao | sim | sim | sim
3E 26 04 06 00 00 00 | 3E-26-04-06-00-00-00 | Dispositivo diferencial-residual (DR) | 4 | 3E-26-04-06-00-00-00 - Dispositivo diferencial-residual (DR) | 36 | instancia | operacional | alto | nao | sim | sim | sim
3E 26 06 00 00 00 00 | 3E-26-06-00-00-00-00 | Elementos para o isolamento de corrente | 3 | 3E-26-06-00-00-00-00 - Elementos para o isolamento de corrente | 32 | tipo | tático | médio | sim | sim | nao | nao
3E 26 06 02 00 00 00 | 3E-26-06-02-00-00-00 | Seccionador | 4 | 3E-26-06-02-00-00-00 - Seccionador | 34 | instancia | operacional | alto | nao | sim | sim | sim
3E 26 06 04 00 00 00 | 3E-26-06-04-00-00-00 | Isolador | 4 | 3E-26-06-04-00-00-00 - Isolador | 36 | instancia | operacional | alto | nao | sim | sim | sim
3E 26 06 06 00 00 00 | 3E-26-06-06-00-00-00 | Resistor de aterramento | 4 | 3E-26-06-06-00-00-00 - Resistor de aterramento | 38 | instancia | operacional | alto | nao | sim | sim | sim
3E 26 06 08 00 00 00 | 3E-26-06-08-00-00-00 | Disparador diferencial | 4 | 3E-26-06-08-00-00-00 - Disparador diferencial | 40 | instancia | operacional | alto | nao | sim | sim | sim
3E 26 06 10 00 00 00 | 3E-26-06-10-00-00-00 | Limitador de sobretensões | 4 | 3E-26-06-10-00-00-00 - Limitador de sobretensões | 42 | instancia | operacional | alto | nao | sim | sim | sim
3E 26 08 00 00 00 00 | 3E-26-08-00-00-00-00 | Elementos para a estabilização de corrente | 3 | 3E-26-08-00-00-00-00 - Elementos para a estabilização de corrente | 34 | tipo | tático | médio | sim | sim | nao | nao
3E 26 08 02 00 00 00 | 3E-26-08-02-00-00-00 | Dispositivo de proteção contra sobretensões elétricas (DPS-e) | 4 | 3E-26-08-02-00-00-00 - Dispositivo de proteção contra sobretensões elétricas (DPS-e) | 36 | instancia | operacional | alto | nao | sim | sim | sim
3E 26 08 04 00 00 00 | 3E-26-08-04-00-00-00 | Dispositivo de proteção contra surtos | 4 | 3E-26-08-04-00-00-00 - Dispositivo de proteção contra surtos | 38 | instancia | operacional | alto | nao | sim | sim | sim
3E 26 08 06 00 00 00 | 3E-26-08-06-00-00-00 | Barramento de equipotencialização principal (BEP) | 4 | 3E-26-08-06-00-00-00 - Barramento de equipotencialização principal (BEP) | 40 | instancia | operacional | alto | nao | sim | sim | sim
3E 26 10 00 00 00 00 | 3E-26-10-00-00-00-00 | Elementos para dispersão de descargas elétricas | 3 | 3E-26-10-00-00-00-00 - Elementos para dispersão de descargas elétricas | 36 | tipo | tático | médio | sim | sim | nao | nao
3E 26 10 02 00 00 00 | 3E-26-10-02-00-00-00 | Aterramento funcional | 4 | 3E-26-10-02-00-00-00 - Aterramento funcional | 38 | instancia | operacional | alto | nao | sim | sim | sim
3E 26 10 04 00 00 00 | 3E-26-10-04-00-00-00 | Aterramento de proteção | 4 | 3E-26-10-04-00-00-00 - Aterramento de proteção | 40 | instancia | operacional | alto | nao | sim | sim | sim
3E 26 10 06 00 00 00 | 3E-26-10-06-00-00-00 | Aterramento de trabalho | 4 | 3E-26-10-06-00-00-00 - Aterramento de trabalho | 42 | instancia | operacional | alto | nao | sim | sim | sim
3E 26 10 08 00 00 00 | 3E-26-10-08-00-00-00 | Aterramento para entrada de energia/entrada de serviço | 4 | 3E-26-10-08-00-00-00 - Aterramento para entrada de energia/entrada de serviço | 44 | instancia | operacional | alto | nao | sim | sim | sim
3E 26 10 10 00 00 00 | 3E-26-10-10-00-00-00 | Rede captora de descargas | 4 | 3E-26-10-10-00-00-00 - Rede captora de descargas | 46 | instancia | operacional | alto | nao | sim | sim | sim
3E 26 10 12 00 00 00 | 3E-26-10-12-00-00-00 | Eletrodo para a dispersão de descargas elétricas | 4 | 3E-26-10-12-00-00-00 - Eletrodo para a dispersão de descargas elétricas | 48 | instancia | operacional | alto | nao | sim | sim | sim
3E 26 10 14 00 00 00 | 3E-26-10-14-00-00-00 | Descida de descarga | 4 | 3E-26-10-14-00-00-00 - Descida de descarga | 50 | instancia | operacional | alto | nao | sim | sim | sim
3E 26 10 16 00 00 00 | 3E-26-10-16-00-00-00 | Condutor de descida | 4 | 3E-26-10-16-00-00-00 - Condutor de descida | 52 | instancia | operacional | alto | nao | sim | sim | sim
3E 26 10 18 00 00 00 | 3E-26-10-18-00-00-00 | Condutor de equipotencialização | 4 | 3E-26-10-18-00-00-00 - Condutor de equipotencialização | 54 | instancia | operacional | alto | nao | sim | sim | sim
3E 26 10 20 00 00 00 | 3E-26-10-20-00-00-00 | Barramento de equipotencialização funcional | 4 | 3E-26-10-20-00-00-00 - Barramento de equipotencialização funcional | 56 | instancia | operacional | alto | nao | sim | sim | sim
3E 26 10 22 00 00 00 | 3E-26-10-22-00-00-00 | Conector de medição | 4 | 3E-26-10-22-00-00-00 - Conector de medição | 58 | instancia | operacional | alto | nao | sim | sim | sim
3E 26 10 24 00 00 00 | 3E-26-10-24-00-00-00 | Anel de cintamento | 4 | 3E-26-10-24-00-00-00 - Anel de cintamento | 60 | instancia | operacional | alto | nao | sim | sim | sim
3E 26 10 26 00 00 00 | 3E-26-10-26-00-00-00 | Caixa de equalização | 4 | 3E-26-10-26-00-00-00 - Caixa de equalização | 62 | instancia | operacional | alto | nao | sim | sim | sim
3E 26 12 00 00 00 00 | 3E-26-12-00-00-00-00 | Elementos para a distribuição de corrente | 3 | 3E-26-12-00-00-00-00 - Elementos para a distribuição de corrente | 38 | tipo | tático | médio | sim | sim | nao | nao
3E 26 12 02 00 00 00 | 3E-26-12-02-00-00-00 | Circuitos | 4 | 3E-26-12-02-00-00-00 - Circuitos | 40 | instancia | operacional | alto | nao | sim | sim | sim
3E 26 12 02 02 00 00 | 3E-26-12-02-02-00-00 | Circuito de alta-tensão | 5 | 3E-26-12-02-02-00-00 - Circuito de alta-tensão | 42 | instancia | operacional | alto | nao | sim | sim | sim
3E 26 12 02 04 00 00 | 3E-26-12-02-04-00-00 | Circuito de baixa tensão | 5 | 3E-26-12-02-04-00-00 - Circuito de baixa tensão | 44 | instancia | operacional | alto | nao | sim | sim | sim
3E 26 12 02 06 00 00 | 3E-26-12-02-06-00-00 | Circuito de corrente altemada | 5 | 3E-26-12-02-06-00-00 - Circuito de corrente altemada | 46 | instancia | operacional | alto | nao | sim | sim | sim
3E 26 12 02 08 00 00 | 3E-26-12-02-08-00-00 | Circuito de corrente contínua | 5 | 3E-26-12-02-08-00-00 - Circuito de corrente contínua | 48 | instancia | operacional | alto | nao | sim | sim | sim
3E 26 12 02 10 00 00 | 3E-26-12-02-10-00-00 | Circuito monofásico | 5 | 3E-26-12-02-10-00-00 - Circuito monofásico | 50 | instancia | operacional | alto | nao | sim | sim | sim
3E 26 12 02 12 00 00 | 3E-26-12-02-12-00-00 | Circuito bifásico | 5 | 3E-26-12-02-12-00-00 - Circuito bifásico | 52 | instancia | operacional | alto | nao | sim | sim | sim
3E 26 12 02 14 00 00 | 3E-26-12-02-14-00-00 | Circuito trifásico | 5 | 3E-26-12-02-14-00-00 - Circuito trifásico | 54 | instancia | operacional | alto | nao | sim | sim | sim
3E 26 12 04 00 00 00 | 3E-26-12-04-00-00-00 | Quadro de distribuição residencial | 4 | 3E-26-12-04-00-00-00 - Quadro de distribuição residencial | 42 | instancia | operacional | alto | nao | sim | sim | sim
3E 26 12 06 00 00 00 | 3E-26-12-06-00-00-00 | Painel geral de baixa tensão | 4 | 3E-26-12-06-00-00-00 - Painel geral de baixa tensão | 44 | instancia | operacional | alto | nao | sim | sim | sim
3E 26 14 00 00 00 00 | 3E-26-14-00-00-00-00 | Elementos para a transformação de corrente | 3 | 3E-26-14-00-00-00-00 - Elementos para a transformação de corrente | 40 | tipo | tático | médio | sim | sim | nao | nao
3E 26 14 02 00 00 00 | 3E-26-14-02-00-00-00 | Transformador diferencial | 4 | 3E-26-14-02-00-00-00 - Transformador diferencial | 42 | instancia | operacional | alto | nao | sim | sim | sim
3E 26 14 04 00 00 00 | 3E-26-14-04-00-00-00 | Transformador de corrente | 4 | 3E-26-14-04-00-00-00 - Transformador de corrente | 44 | instancia | operacional | alto | nao | sim | sim | sim
3E 26 14 06 00 00 00 | 3E-26-14-06-00-00-00 | Transformador de potência | 4 | 3E-26-14-06-00-00-00 - Transformador de potência | 46 | instancia | operacional | alto | nao | sim | sim | sim
3E 26 16 00 00 00 00 | 3E-26-16-00-00-00-00 | Elementos para o acionamento de corrente | 3 | 3E-26-16-00-00-00-00 - Elementos para o acionamento de corrente | 42 | tipo | tático | médio | sim | sim | nao | nao
3E 26 16 02 00 00 00 | 3E-26-16-02-00-00-00 | Interruptores | 4 | 3E-26-16-02-00-00-00 - Interruptores | 44 | instancia | operacional | alto | nao | sim | sim | sim
3E 26 16 04 00 00 00 | 3E-26-16-04-00-00-00 | Controladores de intensidade - dimmer | 4 | 3E-26-16-04-00-00-00 - Controladores de intensidade - dimmer | 46 | instancia | operacional | alto | nao | sim | sim | sim
3E 26 18 00 00 00 00 | 3E-26-18-00-00-00-00 | Elementos para o fornecimento de corrente | 3 | 3E-26-18-00-00-00-00 - Elementos para o fornecimento de corrente | 44 | tipo | tático | médio | sim | sim | nao | nao
3E 26 20 00 00 00 00 | 3E-26-20-00-00-00-00 | Elementos condutores de corrente | 3 | 3E-26-20-00-00-00-00 - Elementos condutores de corrente | 46 | tipo | tático | médio | sim | sim | nao | nao
3E 26 20 02 00 00 00 | 3E-26-20-02-00-00-00 | Condutor para baixa tensão | 4 | 3E-26-20-02-00-00-00 - Condutor para baixa tensão | 48 | instancia | operacional | alto | nao | sim | sim | sim
3E 26 20 04 00 00 00 | 3E-26-20-04-00-00-00 | Condutor para uso geral | 4 | 3E-26-20-04-00-00-00 - Condutor para uso geral | 50 | instancia | operacional | alto | nao | sim | sim | sim
3E 26 20 06 00 00 00 | 3E-26-20-06-00-00-00 | Condutor para uso específico | 4 | 3E-26-20-06-00-00-00 - Condutor para uso específico | 52 | instancia | operacional | alto | nao | sim | sim | sim
3E 26 20 08 00 00 00 | 3E-26-20-08-00-00-00 | Condutor de fase | 4 | 3E-26-20-08-00-00-00 - Condutor de fase | 54 | instancia | operacional | alto | nao | sim | sim | sim
3E 26 20 10 00 00 00 | 3E-26-20-10-00-00-00 | Condutor neutro | 4 | 3E-26-20-10-00-00-00 - Condutor neutro | 56 | instancia | operacional | alto | nao | sim | sim | sim
3E 26 20 12 00 00 00 | 3E-26-20-12-00-00-00 | Condutor-terra | 4 | 3E-26-20-12-00-00-00 - Condutor-terra | 58 | instancia | operacional | alto | nao | sim | sim | sim
3E 26 20 14 00 00 00 | 3E-26-20-14-00-00-00 | Condutor de retorno | 4 | 3E-26-20-14-00-00-00 - Condutor de retorno | 60 | instancia | operacional | alto | nao | sim | sim | sim
3E 26 20 16 00 00 00 | 3E-26-20-16-00-00-00 | Condutor pen | 4 | 3E-26-20-16-00-00-00 - Condutor pen | 62 | instancia | operacional | alto | nao | sim | sim | sim
3E 26 22 00 00 00 00 | 3E-26-22-00-00-00-00 | Elementos para a proteção de condutores | 3 | 3E-26-22-00-00-00-00 - Elementos para a proteção de condutores | 48 | tipo | tático | médio | sim | sim | nao | nao
3E 26 22 02 00 00 00 | 3E-26-22-02-00-00-00 | Condutos | 4 | 3E-26-22-02-00-00-00 - Condutos | 50 | instancia | operacional | alto | nao | sim | sim | sim
3E 26 22 04 00 00 00 | 3E-26-22-04-00-00-00 | Fixadores | 4 | 3E-26-22-04-00-00-00 - Fixadores | 52 | instancia | operacional | alto | nao | sim | sim | sim
3E 26 22 06 00 00 00 | 3E-26-22-06-00-00-00 | Grampos | 4 | 3E-26-22-06-00-00-00 - Grampos | 54 | instancia | operacional | alto | nao | sim | sim | sim
3E 26 22 08 00 00 00 | 3E-26-22-08-00-00-00 | Suportes | 4 | 3E-26-22-08-00-00-00 - Suportes | 56 | instancia | operacional | alto | nao | sim | sim | sim
3E 26 22 10 00 00 00 | 3E-26-22-10-00-00-00 | Conectores | 4 | 3E-26-22-10-00-00-00 - Conectores | 58 | instancia | operacional | alto | nao | sim | sim | sim
3E 26 22 10 02 00 00 | 3E-26-22-10-02-00-00 | Derivadores | 5 | 3E-26-22-10-02-00-00 - Derivadores | 60 | instancia | operacional | alto | nao | sim | sim | sim
3E 26 22 10 04 00 00 | 3E-26-22-10-04-00-00 | Emendas | 5 | 3E-26-22-10-04-00-00 - Emendas | 62 | instancia | operacional | alto | nao | sim | sim | sim
3E 26 22 10 06 00 00 | 3E-26-22-10-06-00-00 | Terminais | 5 | 3E-26-22-10-06-00-00 - Terminais | 64 | instancia | operacional | alto | nao | sim | sim | sim
3E 28 00 00 00 00 00 | 3E-28-00-00-00-00-00 | Elementos de iluminação | 2 | 3E-28-00-00-00-00-00 - Elementos de iluminação | 28 | categoria | estrategico | baixo | sim | nao | nao | nao |  |  |  |  | 3E-28-00-00-00-00-00 - Elementos de iluminação | iluminação | 3E-28 | 3E-28-iluminação
3E 28 02 00 00 00 00 | 3E-28-02-00-00-00-00 | Elementos de iluminação de uso geral | 3 | 3E-28-02-00-00-00-00 - Elementos de iluminação de uso geral | 30 | tipo | tático | médio | sim | sim | nao | nao
3E 28 02 02 00 00 00 | 3E-28-02-02-00-00-00 | Fluxo luminoso direto | 4 | 3E-28-02-02-00-00-00 - Fluxo luminoso direto | 32 | instancia | operacional | alto | nao | sim | sim | sim
3E 28 02 04 00 00 00 | 3E-28-02-04-00-00-00 | Fluxo luminoso indireto | 4 | 3E-28-02-04-00-00-00 - Fluxo luminoso indireto | 34 | instancia | operacional | alto | nao | sim | sim | sim
3E 28 02 06 00 00 00 | 3E-28-02-06-00-00-00 | Fluxo luminoso semidireto | 4 | 3E-28-02-06-00-00-00 - Fluxo luminoso semidireto | 36 | instancia | operacional | alto | nao | sim | sim | sim
3E 28 02 08 00 00 00 | 3E-28-02-08-00-00-00 | Fluxo luminoso semi-indireto | 4 | 3E-28-02-08-00-00-00 - Fluxo luminoso semi-indireto | 38 | instancia | operacional | alto | nao | sim | sim | sim
3E 28 02 10 00 00 00 | 3E-28-02-10-00-00-00 | Fluxo luminoso geral-difuso | 4 | 3E-28-02-10-00-00-00 - Fluxo luminoso geral-difuso | 40 | instancia | operacional | alto | nao | sim | sim | sim
3E 28 04 00 00 00 00 | 3E-28-04-00-00-00-00 | Elementos para modificar fluxos luminosos | 3 | 3E-28-04-00-00-00-00 - Elementos para modificar fluxos luminosos | 32 | tipo | tático | médio | sim | sim | nao | nao
3E 28 04 02 00 00 00 | 3E-28-04-02-00-00-00 | Superfície de absorção | 4 | 3E-28-04-02-00-00-00 - Superfície de absorção | 34 | instancia | operacional | alto | nao | sim | sim | sim
3E 28 04 04 00 00 00 | 3E-28-04-04-00-00-00 | Superfície de refração | 4 | 3E-28-04-04-00-00-00 - Superfície de refração | 36 | instancia | operacional | alto | nao | sim | sim | sim
3E 28 04 06 00 00 00 | 3E-28-04-06-00-00-00 | Superficie de reflexão | 4 | 3E-28-04-06-00-00-00 - Superficie de reflexão | 38 | instancia | operacional | alto | nao | sim | sim | sim
3E 28 04 08 00 00 00 | 3E-28-04-08-00-00-00 | Superfície de difusão | 4 | 3E-28-04-08-00-00-00 - Superfície de difusão | 40 | instancia | operacional | alto | nao | sim | sim | sim
3E 28 04 10 00 00 00 | 3E-28-04-10-00-00-00 | Superfície louver | 4 | 3E-28-04-10-00-00-00 - Superfície louver | 42 | instancia | operacional | alto | nao | sim | sim | sim
3E 28 06 00 00 00 00 | 3E-28-06-00-00-00-00 | Elementos de iluminação de emergência | 3 | 3E-28-06-00-00-00-00 - Elementos de iluminação de emergência | 34 | tipo | tático | médio | sim | sim | nao | nao
3E 30 00 00 00 00 00 | 3E-30-00-00-00-00-00 | Elementos de ventilação e exaustão | 2 | 3E-30-00-00-00-00-00 - Elementos de ventilação e exaustão | 30 | categoria | estrategico | baixo | sim | nao | nao | nao |  |  |  |  | 3E-30-00-00-00-00-00 - Elementos de ventilação e exaustão | ventilação e exaustão | 3E-30 | 3E-30-ventilação e exaustão
3E 30 02 00 00 00 00 | 3E-30-02-00-00-00-00 | Elementos de ventilação | 3 | 3E-30-02-00-00-00-00 - Elementos de ventilação | 32 | tipo | tático | médio | sim | sim | nao | nao
3E 30 02 02 00 00 00 | 3E-30-02-02-00-00-00 | Ventilador centrífugo | 4 | 3E-30-02-02-00-00-00 - Ventilador centrífugo | 34 | instancia | operacional | alto | nao | sim | sim | sim
3E 30 02 04 00 00 00 | 3E-30-02-04-00-00-00 | Ventilador axial ou tipo hélice | 4 | 3E-30-02-04-00-00-00 - Ventilador axial ou tipo hélice | 36 | instancia | operacional | alto | nao | sim | sim | sim
3E 30 04 00 00 00 00 | 3E-30-04-00-00-00-00 | Elementos de exaustão | 3 | 3E-30-04-00-00-00-00 - Elementos de exaustão | 34 | tipo | tático | médio | sim | sim | nao | nao
3E 30 04 02 00 00 00 | 3E-30-04-02-00-00-00 | Captor de exaustão | 4 | 3E-30-04-02-00-00-00 - Captor de exaustão | 36 | instancia | operacional | alto | nao | sim | sim | sim
3E 30 04 04 00 00 00 | 3E-30-04-04-00-00-00 | Duto de ar de exaustão | 4 | 3E-30-04-04-00-00-00 - Duto de ar de exaustão | 38 | instancia | operacional | alto | nao | sim | sim | sim
3E 30 04 06 00 00 00 | 3E-30-04-06-00-00-00 | Ventilador de exaustão | 4 | 3E-30-04-06-00-00-00 - Ventilador de exaustão | 40 | instancia | operacional | alto | nao | sim | sim | sim
3E 30 04 08 00 00 00 | 3E-30-04-08-00-00-00 | Chaminé de exaustão | 4 | 3E-30-04-08-00-00-00 - Chaminé de exaustão | 42 | instancia | operacional | alto | nao | sim | sim | sim
3E 32 00 00 00 00 00 | 3E-32-00-00-00-00-00 | Elementos de rede de distribuição de telecomunicações | 2 | 3E-32-00-00-00-00-00 - Elementos de rede de distribuição de telecomunicações | 32 | categoria | estrategico | baixo | sim | nao | nao | nao |  |  |  |  | 3E-32-00-00-00-00-00 - Elementos de rede de distribuição de telecomunicações | rede de distribuição de telecomunicações | 3E-32 | 3E-32-rede de distribuição de telecomunicações
3E 32 02 00 00 00 00 | 3E-32-02-00-00-00-00 | Elementos de rede de distribuição de telefonia | 3 | 3E-32-02-00-00-00-00 - Elementos de rede de distribuição de telefonia | 34 | tipo | tático | médio | sim | sim | nao | nao
3E 32 02 02 00 00 00 | 3E-32-02-02-00-00-00 | Elementos da rede primária de distribuição de telefonia | 4 | 3E-32-02-02-00-00-00 - Elementos da rede primária de distribuição de telefonia | 36 | instancia | operacional | alto | nao | sim | sim | sim
3E 32 02 04 00 00 00 | 3E-32-02-04-00-00-00 | Elementos da rede secundária de distribuição de telefonia | 4 | 3E-32-02-04-00-00-00 - Elementos da rede secundária de distribuição de telefonia | 38 | instancia | operacional | alto | nao | sim | sim | sim
3E 32 04 00 00 00 00 | 3E-32-04-00-00-00-00 | Elementos para redes de rádio | 3 | 3E-32-04-00-00-00-00 - Elementos para redes de rádio | 36 | tipo | tático | médio | sim | sim | nao | nao
3E 32 06 00 00 00 00 | 3E-32-06-00-00-00-00 | Elementos para redes de tv | 3 | 3E-32-06-00-00-00-00 - Elementos para redes de tv | 38 | tipo | tático | médio | sim | sim | nao | nao
3E 32 08 00 00 00 00 | 3E-32-08-00-00-00-00 | Elementos para distribuição de internet | 3 | 3E-32-08-00-00-00-00 - Elementos para distribuição de internet | 40 | tipo | tático | médio | sim | sim | nao | nao
3E 34 00 00 00 00 00 | 3E-34-00-00-00-00-00 | Elementos de instalações prediais de telecomunicações | 2 | 3E-34-00-00-00-00-00 - Elementos de instalações prediais de telecomunicações | 34 | categoria | estrategico | baixo | sim | nao | nao | nao |  |  |  |  | 3E-34-00-00-00-00-00 - Elementos de instalações prediais de telecomunicações | instalações prediais de telecomunicações | 3E-34 | 3E-34-instalações prediais de telecomunicações
3E 34 02 00 00 00 00 | 3E-34-02-00-00-00-00 | Elementos de instalações de telefonia | 3 | 3E-34-02-00-00-00-00 - Elementos de instalações de telefonia | 36 | tipo | tático | médio | sim | sim | nao | nao
3E 34 02 02 00 00 00 | 3E-34-02-02-00-00-00 | Elementos de entrada telefônica | 4 | 3E-34-02-02-00-00-00 - Elementos de entrada telefônica | 38 | instancia | operacional | alto | nao | sim | sim | sim
3E 34 02 04 00 00 00 | 3E-34-02-04-00-00-00 | Elementos de ramais de entrada telefônica | 4 | 3E-34-02-04-00-00-00 - Elementos de ramais de entrada telefônica | 40 | instancia | operacional | alto | nao | sim | sim | sim
3E 34 02 06 00 00 00 | 3E-34-02-06-00-00-00 | Elementos para distribuição interna de telefonia | 4 | 3E-34-02-06-00-00-00 - Elementos para distribuição interna de telefonia | 42 | instancia | operacional | alto | nao | sim | sim | sim
3E 34 04 00 00 00 00 | 3E-34-04-00-00-00-00 | Elementos para instalações de internet | 3 | 3E-34-04-00-00-00-00 - Elementos para instalações de internet | 38 | tipo | tático | médio | sim | sim | nao | nao
3E 34 06 00 00 00 00 | 3E-34-06-00-00-00-00 | Elementos para instalações de recepção de sinal de rádio | 3 | 3E-34-06-00-00-00-00 - Elementos para instalações de recepção de sinal de rádio | 40 | tipo | tático | médio | sim | sim | nao | nao
3E 34 08 00 00 00 00 | 3E-34-08-00-00-00-00 | Elementos para instalações de recepção de sinal de tv | 3 | 3E-34-08-00-00-00-00 - Elementos para instalações de recepção de sinal de tv | 42 | tipo | tático | médio | sim | sim | nao | nao
3E 36 00 00 00 00 00 | 3E-36-00-00-00-00-00 | Elementos para sistemas de abastecimento de água | 2 | 3E-36-00-00-00-00-00 - Elementos para sistemas de abastecimento de água | 36 | categoria | estrategico | baixo | sim | nao | nao | nao |  |  |  |  | 3E-36-00-00-00-00-00 - Elementos para sistemas de abastecimento de água | sistemas de abastecimento de água | 3E-36 | 3E-36-sistemas de abastecimento de água
3E 36 02 00 00 00 00 | 3E-36-02-00-00-00-00 | Elementos para captação de água bruta | 3 | 3E-36-02-00-00-00-00 - Elementos para captação de água bruta | 38 | tipo | tático | médio | sim | sim | nao | nao
3E 36 04 00 00 00 00 | 3E-36-04-00-00-00-00 | Elementos para adução de água bruta | 3 | 3E-36-04-00-00-00-00 - Elementos para adução de água bruta | 40 | tipo | tático | médio | sim | sim | nao | nao
3E 36 06 00 00 00 00 | 3E-36-06-00-00-00-00 | Elementos para reservação de água bruta | 3 | 3E-36-06-00-00-00-00 - Elementos para reservação de água bruta | 42 | tipo | tático | médio | sim | sim | nao | nao
3E 36 08 00 00 00 00 | 3E-36-08-00-00-00-00 | Elementos para tratamento de água bruta | 3 | 3E-36-08-00-00-00-00 - Elementos para tratamento de água bruta | 44 | tipo | tático | médio | sim | sim | nao | nao
3E 36 10 00 00 00 00 | 3E-36-10-00-00-00-00 | Elementos para adução de água potável | 3 | 3E-36-10-00-00-00-00 - Elementos para adução de água potável | 46 | tipo | tático | médio | sim | sim | nao | nao
3E 36 12 00 00 00 00 | 3E-36-12-00-00-00-00 | Elementos para reservação de água potável | 3 | 3E-36-12-00-00-00-00 - Elementos para reservação de água potável | 48 | tipo | tático | médio | sim | sim | nao | nao
3E 36 14 00 00 00 00 | 3E-36-14-00-00-00-00 | Elementos para distribuição de água potável | 3 | 3E-36-14-00-00-00-00 - Elementos para distribuição de água potável | 50 | tipo | tático | médio | sim | sim | nao | nao
3E 36 14 02 00 00 00 | 3E-36-14-02-00-00-00 | Elementos para distribuição direta de água potável | 4 | 3E-36-14-02-00-00-00 - Elementos para distribuição direta de água potável | 52 | instancia | operacional | alto | nao | sim | sim | sim
3E 36 14 04 00 00 00 | 3E-36-14-04-00-00-00 | Elementos para distribuição indireta de água potável | 4 | 3E-36-14-04-00-00-00 - Elementos para distribuição indireta de água potável | 54 | instancia | operacional | alto | nao | sim | sim | sim
3E 36 14 04 02 00 00 | 3E-36-14-04-02-00-00 | Elementos para distribuição indireta de água potável sem bombeamento | 5 | 3E-36-14-04-02-00-00 - Elementos para distribuição indireta de água potável sem bombeamento | 56 | instancia | operacional | alto | nao | sim | sim | sim
3E 36 14 04 04 00 00 | 3E-36-14-04-04-00-00 | Elementos para distribuição indireta de água potável com bombeamento | 5 | 3E-36-14-04-04-00-00 - Elementos para distribuição indireta de água potável com bombeamento | 58 | instancia | operacional | alto | nao | sim | sim | sim
3E 36 14 06 00 00 00 | 3E-36-14-06-00-00-00 | Elementos para distribuição mista de água potável | 4 | 3E-36-14-06-00-00-00 - Elementos para distribuição mista de água potável | 56 | instancia | operacional | alto | nao | sim | sim | sim
3E 36 14 08 00 00 00 | 3E-36-14-08-00-00-00 | Elementos para distribuição hidropneumática de água potável | 4 | 3E-36-14-08-00-00-00 - Elementos para distribuição hidropneumática de água potável | 58 | instancia | operacional | alto | nao | sim | sim | sim
3E 38 00 00 00 00 00 | 3E-38-00-00-00-00-00 | Elementos de instalações hidráulicas | 2 | 3E-38-00-00-00-00-00 - Elementos de instalações hidráulicas | 38 | categoria | estrategico | baixo | sim | nao | nao | nao |  |  |  |  | 3E-38-00-00-00-00-00 - Elementos de instalações hidráulicas | instalações hidráulicas | 3E-38 | 3E-38-instalações hidráulicas
3E 38 02 00 00 00 00 | 3E-38-02-00-00-00-00 | Elementos alimentadores em instalações hidráulicas | 3 | 3E-38-02-00-00-00-00 - Elementos alimentadores em instalações hidráulicas | 40 | tipo | tático | médio | sim | sim | nao | nao
3E 38 02 02 00 00 00 | 3E-38-02-02-00-00-00 | Ramal de alimentação de água | 4 | 3E-38-02-02-00-00-00 - Ramal de alimentação de água | 42 | instancia | operacional | alto | nao | sim | sim | sim
3E 38 02 04 00 00 00 | 3E-38-02-04-00-00-00 | Alimentador de água | 4 | 3E-38-02-04-00-00-00 - Alimentador de água | 44 | instancia | operacional | alto | nao | sim | sim | sim
3E 38 02 06 00 00 00 | 3E-38-02-06-00-00-00 | Cavalete de água | 4 | 3E-38-02-06-00-00-00 - Cavalete de água | 46 | instancia | operacional | alto | nao | sim | sim | sim
3E 38 02 08 00 00 00 | 3E-38-02-08-00-00-00 | Reservatório de água | 4 | 3E-38-02-08-00-00-00 - Reservatório de água | 48 | instancia | operacional | alto | nao | sim | sim | sim
3E 38 02 10 00 00 00 | 3E-38-02-10-00-00-00 | Condutor de recalque de água | 4 | 3E-38-02-10-00-00-00 - Condutor de recalque de água | 50 | instancia | operacional | alto | nao | sim | sim | sim
3E 38 02 12 00 00 00 | 3E-38-02-12-00-00-00 | Dispositivo para sucção de água | 4 | 3E-38-02-12-00-00-00 - Dispositivo para sucção de água | 52 | instancia | operacional | alto | nao | sim | sim | sim
3E 38 02 14 00 00 00 | 3E-38-02-14-00-00-00 | Dispositivo para ventilação de água | 4 | 3E-38-02-14-00-00-00 - Dispositivo para ventilação de água | 54 | instancia | operacional | alto | nao | sim | sim | sim
3E 38 04 00 00 00 00 | 3E-38-04-00-00-00-00 | Elementos extravasores em instalações hidráulicas | 3 | 3E-38-04-00-00-00-00 - Elementos extravasores em instalações hidráulicas | 42 | tipo | tático | médio | sim | sim | nao | nao
3E 38 04 02 00 00 00 | 3E-38-04-02-00-00-00 | Tubulação para extravasão de água | 4 | 3E-38-04-02-00-00-00 - Tubulação para extravasão de água | 44 | instancia | operacional | alto | nao | sim | sim | sim
3E 38 04 04 00 00 00 | 3E-38-04-04-00-00-00 | Tubulação para limpeza de água | 4 | 3E-38-04-04-00-00-00 - Tubulação para limpeza de água | 46 | instancia | operacional | alto | nao | sim | sim | sim
3E 38 06 00 00 00 00 | 3E-38-06-00-00-00-00 | Elementos distribuidores em instalações hidráulicas | 3 | 3E-38-06-00-00-00-00 - Elementos distribuidores em instalações hidráulicas | 44 | tipo | tático | médio | sim | sim | nao | nao
3E 38 06 02 00 00 00 | 3E-38-06-02-00-00-00 | Barrilete de água | 4 | 3E-38-06-02-00-00-00 - Barrilete de água | 46 | instancia | operacional | alto | nao | sim | sim | sim
3E 38 06 02 02 00 00 | 3E-38-06-02-02-00-00 | Barrilete de água unificado | 5 | 3E-38-06-02-02-00-00 - Barrilete de água unificado | 48 | instancia | operacional | alto | nao | sim | sim | sim
3E 38 06 02 04 00 00 | 3E-38-06-02-04-00-00 | Barrilete de água ramificado | 5 | 3E-38-06-02-04-00-00 - Barrilete de água ramificado | 50 | instancia | operacional | alto | nao | sim | sim | sim
3E 38 06 04 00 00 00 | 3E-38-06-04-00-00-00 | Prumada de água | 4 | 3E-38-06-04-00-00-00 - Prumada de água | 48 | instancia | operacional | alto | nao | sim | sim | sim
3E 38 06 06 00 00 00 | 3E-38-06-06-00-00-00 | Coluna de água | 4 | 3E-38-06-06-00-00-00 - Coluna de água | 50 | instancia | operacional | alto | nao | sim | sim | sim
3E 38 06 08 00 00 00 | 3E-38-06-08-00-00-00 | Ramal de distribuição de água | 4 | 3E-38-06-08-00-00-00 - Ramal de distribuição de água | 52 | instancia | operacional | alto | nao | sim | sim | sim
3E 38 06 10 00 00 00 | 3E-38-06-10-00-00-00 | Sub-ramal de distribuição de água | 4 | 3E-38-06-10-00-00-00 - Sub-ramal de distribuição de água | 54 | instancia | operacional | alto | nao | sim | sim | sim
3E 38 08 00 00 00 00 | 3E-38-08-00-00-00-00 | Elementos conectores em instalações hidráulicas | 3 | 3E-38-08-00-00-00-00 - Elementos conectores em instalações hidráulicas | 46 | tipo | tático | médio | sim | sim | nao | nao
3E 38 10 00 00 00 00 | 3E-38-10-00-00-00-00 | Elementos aquecedores para instalações hidráulicas | 3 | 3E-38-10-00-00-00-00 - Elementos aquecedores para instalações hidráulicas | 48 | tipo | tático | médio | sim | sim | nao | nao
3E 38 10 02 00 00 00 | 3E-38-10-02-00-00-00 | Aquecedor elétrico para instalações hidráulicas | 4 | 3E-38-10-02-00-00-00 - Aquecedor elétrico para instalações hidráulicas | 50 | instancia | operacional | alto | nao | sim | sim | sim
3E 38 10 02 02 00 00 | 3E-38-10-02-02-00-00 | Aquecedor elétrico de passagem para instalações hidráulicas | 5 | 3E-38-10-02-02-00-00 - Aquecedor elétrico de passagem para instalações hidráulicas | 52 | instancia | operacional | alto | nao | sim | sim | sim
3E 38 10 02 04 00 00 | 3E-38-10-02-04-00-00 | Aquecedor elétrico por acumulação para instalações hidráulicas | 5 | 3E-38-10-02-04-00-00 - Aquecedor elétrico por acumulação para instalações hidráulicas | 54 | instancia | operacional | alto | nao | sim | sim | sim
3E 38 10 04 00 00 00 | 3E-38-10-04-00-00-00 | Aquecedor a gás para instalações hidráulicas | 4 | 3E-38-10-04-00-00-00 - Aquecedor a gás para instalações hidráulicas | 52 | instancia | operacional | alto | nao | sim | sim | sim
3E 38 10 04 02 00 00 | 3E-38-10-04-02-00-00 | Aquecedor a gás de passagem para instalações hidráulicas | 5 | 3E-38-10-04-02-00-00 - Aquecedor a gás de passagem para instalações hidráulicas | 54 | instancia | operacional | alto | nao | sim | sim | sim
3E 38 10 04 04 00 00 | 3E-38-10-04-04-00-00 | Aquecedor a gás por acumulação para instalações hidráulicas | 5 | 3E-38-10-04-04-00-00 - Aquecedor a gás por acumulação para instalações hidráulicas | 56 | instancia | operacional | alto | nao | sim | sim | sim
3E 38 12 00 00 00 00 | 3E-38-12-00-00-00-00 | Elementos de isolamento térmico para instalações hidráulicas | 3 | 3E-38-12-00-00-00-00 - Elementos de isolamento térmico para instalações hidráulicas | 50 | tipo | tático | médio | sim | sim | nao | nao
3E 38 14 00 00 00 00 | 3E-38-14-00-00-00-00 | Elementos controladores de fluxo em instalações hidráulicas | 3 | 3E-38-14-00-00-00-00 - Elementos controladores de fluxo em instalações hidráulicas | 52 | tipo | tático | médio | sim | sim | nao | nao
3E 38 16 00 00 00 00 | 3E-38-16-00-00-00-00 | Elementos terminais em instalações hidráulicas | 3 | 3E-38-16-00-00-00-00 - Elementos terminais em instalações hidráulicas | 54 | tipo | tático | médio | sim | sim | nao | nao
3E 40 00 00 00 00 00 | 3E-40-00-00-00-00-00 | Elementos de instalações de água pluvial | 2 | 3E-40-00-00-00-00-00 - Elementos de instalações de água pluvial | 40 | categoria | estrategico | baixo | sim | nao | nao | nao |  |  |  |  | 3E-40-00-00-00-00-00 - Elementos de instalações de água pluvial | instalações de água pluvial | 3E-40 | 3E-40-instalações de água pluvial
3E 40 02 00 00 00 00 | 3E-40-02-00-00-00-00 | Elementos para captação de águas pluviais | 3 | 3E-40-02-00-00-00-00 - Elementos para captação de águas pluviais | 42 | tipo | tático | médio | sim | sim | nao | nao
3E 40 04 00 00 00 00 | 3E-40-04-00-00-00-00 | Elementos para inspeção de instalações de água pluvial | 3 | 3E-40-04-00-00-00-00 - Elementos para inspeção de instalações de água pluvial | 44 | tipo | tático | médio | sim | sim | nao | nao
3E 40 06 00 00 00 00 | 3E-40-06-00-00-00-00 | Elementos para tratamento de águas pluviais | 3 | 3E-40-06-00-00-00-00 - Elementos para tratamento de águas pluviais | 46 | tipo | tático | médio | sim | sim | nao | nao
3E 40 06 02 00 00 00 | 3E-40-06-02-00-00-00 | Dispositivo de descarte das primeiras águas | 4 | 3E-40-06-02-00-00-00 - Dispositivo de descarte das primeiras águas | 48 | instancia | operacional | alto | nao | sim | sim | sim
3E 40 06 04 00 00 00 | 3E-40-06-04-00-00-00 | Separador de materiais grosseiros para aproveitamento de águas pluviais | 4 | 3E-40-06-04-00-00-00 - Separador de materiais grosseiros para aproveitamento de águas pluviais | 50 | instancia | operacional | alto | nao | sim | sim | sim
3E 40 06 06 00 00 00 | 3E-40-06-06-00-00-00 | Sistema de tratamento e desinfecção para aproveitamento de águas pluviais | 4 | 3E-40-06-06-00-00-00 - Sistema de tratamento e desinfecção para aproveitamento de águas pluviais | 52 | instancia | operacional | alto | nao | sim | sim | sim
3E 40 06 08 00 00 00 | 3E-40-06-08-00-00-00 | Reservatório para aproveitamento de águas pluviais | 4 | 3E-40-06-08-00-00-00 - Reservatório para aproveitamento de águas pluviais | 54 | instancia | operacional | alto | nao | sim | sim | sim
3E 40 06 10 00 00 00 | 3E-40-06-10-00-00-00 | Bomba de recalque para aproveitamento de águas pluviais | 4 | 3E-40-06-10-00-00-00 - Bomba de recalque para aproveitamento de águas pluviais | 56 | instancia | operacional | alto | nao | sim | sim | sim
3E 40 06 12 00 00 00 | 3E-40-06-12-00-00-00 | Poço de infiltração para aproveitamento de águas pluviais | 4 | 3E-40-06-12-00-00-00 - Poço de infiltração para aproveitamento de águas pluviais | 58 | instancia | operacional | alto | nao | sim | sim | sim
3E 40 06 14 00 00 00 | 3E-40-06-14-00-00-00 | Extravasor para aproveitamento de águas pluviais | 4 | 3E-40-06-14-00-00-00 - Extravasor para aproveitamento de águas pluviais | 60 | instancia | operacional | alto | nao | sim | sim | sim
3E 40 08 00 00 00 00 | 3E-40-08-00-00-00-00 | Elementos para esgotamento de águas pluviais | 3 | 3E-40-08-00-00-00-00 - Elementos para esgotamento de águas pluviais | 48 | tipo | tático | médio | sim | sim | nao | nao
3E 42 00 00 00 00 00 | 3E-42-00-00-00-00-00 | Elementos de instalações sanitárias | 2 | 3E-42-00-00-00-00-00 - Elementos de instalações sanitárias | 42 | categoria | estrategico | baixo | sim | nao | nao | nao |  |  |  |  | 3E-42-00-00-00-00-00 - Elementos de instalações sanitárias | instalações sanitárias | 3E-42 | 3E-42-instalações sanitárias
3E 42 02 00 00 00 00 | 3E-42-02-00-00-00-00 | Elementos controladores de fluxo em instalações sanitárias | 3 | 3E-42-02-00-00-00-00 - Elementos controladores de fluxo em instalações sanitárias | 44 | tipo | tático | médio | sim | sim | nao | nao
3E 42 02 02 00 00 00 | 3E-42-02-02-00-00-00 | Válvula de retenção de instalação sanitária | 4 | 3E-42-02-02-00-00-00 - Válvula de retenção de instalação sanitária | 46 | instancia | operacional | alto | nao | sim | sim | sim
3E 42 02 02 02 00 00 | 3E-42-02-02-02-00-00 | Tipo leve | 5 | 3E-42-02-02-02-00-00 - Tipo leve | 48 | instancia | operacional | alto | nao | sim | sim | sim
3E 42 02 02 04 00 00 | 3E-42-02-02-04-00-00 | Tipo pesado | 5 | 3E-42-02-02-04-00-00 - Tipo pesado | 50 | instancia | operacional | alto | nao | sim | sim | sim
3E 42 02 04 00 00 00 | 3E-42-02-04-00-00-00 | Registro de instalação sanitária | 4 | 3E-42-02-04-00-00-00 - Registro de instalação sanitária | 48 | instancia | operacional | alto | nao | sim | sim | sim
3E 42 02 04 02 00 00 | 3E-42-02-04-02-00-00 | Registro globo aberto | 5 | 3E-42-02-04-02-00-00 - Registro globo aberto | 50 | instancia | operacional | alto | nao | sim | sim | sim
3E 42 02 04 04 00 00 | 3E-42-02-04-04-00-00 | Registro gaveta aberto | 5 | 3E-42-02-04-04-00-00 - Registro gaveta aberto | 52 | instancia | operacional | alto | nao | sim | sim | sim
3E 42 02 04 06 00 00 | 3E-42-02-04-06-00-00 | Registro ângulo aberto | 5 | 3E-42-02-04-06-00-00 - Registro ângulo aberto | 54 | instancia | operacional | alto | nao | sim | sim | sim
3E 42 04 00 00 00 00 | 3E-42-04-00-00-00-00 | Elementos coletores em instalações sanitárias | 3 | 3E-42-04-00-00-00-00 - Elementos coletores em instalações sanitárias | 46 | tipo | tático | médio | sim | sim | nao | nao
3E 42 04 02 00 00 00 | 3E-42-04-02-00-00-00 | Coletor de instalação sanitária | 4 | 3E-42-04-02-00-00-00 - Coletor de instalação sanitária | 48 | instancia | operacional | alto | nao | sim | sim | sim
3E 42 04 04 00 00 00 | 3E-42-04-04-00-00-00 | Sub-coletor de instalação sanitária | 4 | 3E-42-04-04-00-00-00 - Sub-coletor de instalação sanitária | 50 | instancia | operacional | alto | nao | sim | sim | sim
3E 42 06 00 00 00 00 | 3E-42-06-00-00-00-00 | Elementos distribuidores em instalações sanitárias | 3 | 3E-42-06-00-00-00-00 - Elementos distribuidores em instalações sanitárias | 48 | tipo | tático | médio | sim | sim | nao | nao
3E 42 06 02 00 00 00 | 3E-42-06-02-00-00-00 | Distribuição primária de instalação sanitária | 4 | 3E-42-06-02-00-00-00 - Distribuição primária de instalação sanitária | 50 | instancia | operacional | alto | nao | sim | sim | sim
3E 42 06 04 00 00 00 | 3E-42-06-04-00-00-00 | Distribuição secundária de instalação sanitária | 4 | 3E-42-06-04-00-00-00 - Distribuição secundária de instalação sanitária | 52 | instancia | operacional | alto | nao | sim | sim | sim
3E 42 06 06 00 00 00 | 3E-42-06-06-00-00-00 | Ramal de esgoto de instalação sanitária | 4 | 3E-42-06-06-00-00-00 - Ramal de esgoto de instalação sanitária | 54 | instancia | operacional | alto | nao | sim | sim | sim
3E 42 06 08 00 00 00 | 3E-42-06-08-00-00-00 | Ramal de descarga de instalação sanitária | 4 | 3E-42-06-08-00-00-00 - Ramal de descarga de instalação sanitária | 56 | instancia | operacional | alto | nao | sim | sim | sim
3E 42 06 10 00 00 00 | 3E-42-06-10-00-00-00 | Prumada de queda de instalação sanitária | 4 | 3E-42-06-10-00-00-00 - Prumada de queda de instalação sanitária | 58 | instancia | operacional | alto | nao | sim | sim | sim
3E 42 06 12 00 00 00 | 3E-42-06-12-00-00-00 | Coluna de queda de instalação sanitária | 4 | 3E-42-06-12-00-00-00 - Coluna de queda de instalação sanitária | 60 | instancia | operacional | alto | nao | sim | sim | sim
3E 42 08 00 00 00 00 | 3E-42-08-00-00-00-00 | Elementos conectores em instalações sanitárias | 3 | 3E-42-08-00-00-00-00 - Elementos conectores em instalações sanitárias | 50 | tipo | tático | médio | sim | sim | nao | nao
3E 42 10 00 00 00 00 | 3E-42-10-00-00-00-00 | Elementos para ventilação em instalações sanitárias | 3 | 3E-42-10-00-00-00-00 - Elementos para ventilação em instalações sanitárias | 52 | tipo | tático | médio | sim | sim | nao | nao
3E 42 10 02 00 00 00 | 3E-42-10-02-00-00-00 | Ramal de ventilação de instalação sanitária | 4 | 3E-42-10-02-00-00-00 - Ramal de ventilação de instalação sanitária | 54 | instancia | operacional | alto | nao | sim | sim | sim
3E 42 10 04 00 00 00 | 3E-42-10-04-00-00-00 | Coluna de ventilação de instalação sanitária | 4 | 3E-42-10-04-00-00-00 - Coluna de ventilação de instalação sanitária | 56 | instancia | operacional | alto | nao | sim | sim | sim
3E 42 10 06 00 00 00 | 3E-42-10-06-00-00-00 | Ventilador primário de instalação sanitária | 4 | 3E-42-10-06-00-00-00 - Ventilador primário de instalação sanitária | 58 | instancia | operacional | alto | nao | sim | sim | sim
3E 42 10 08 00 00 00 | 3E-42-10-08-00-00-00 | Ventilador secundário de instalação sanitária | 4 | 3E-42-10-08-00-00-00 - Ventilador secundário de instalação sanitária | 60 | instancia | operacional | alto | nao | sim | sim | sim
3E 42 12 00 00 00 00 | 3E-42-12-00-00-00-00 | Elementos de inspeção de instalações sanitárias | 3 | 3E-42-12-00-00-00-00 - Elementos de inspeção de instalações sanitárias | 54 | tipo | tático | médio | sim | sim | nao | nao
3E 42 14 00 00 00 00 | 3E-42-14-00-00-00-00 | Elementos de reúso de águas cinzas | 3 | 3E-42-14-00-00-00-00 - Elementos de reúso de águas cinzas | 56 | tipo | tático | médio | sim | sim | nao | nao
3E 42 14 02 00 00 00 | 3E-42-14-02-00-00-00 | Coleta de reúso de águas cinzas | 4 | 3E-42-14-02-00-00-00 - Coleta de reúso de águas cinzas | 58 | instancia | operacional | alto | nao | sim | sim | sim
3E 42 14 04 00 00 00 | 3E-42-14-04-00-00-00 | Estação de tratamento de reúso de águas cinzas | 4 | 3E-42-14-04-00-00-00 - Estação de tratamento de reúso de águas cinzas | 60 | instancia | operacional | alto | nao | sim | sim | sim
3E 42 14 06 00 00 00 | 3E-42-14-06-00-00-00 | Reservatório de reúso de águas cinzas | 4 | 3E-42-14-06-00-00-00 - Reservatório de reúso de águas cinzas | 62 | instancia | operacional | alto | nao | sim | sim | sim
3E 42 14 08 00 00 00 | 3E-42-14-08-00-00-00 | Terminal de reúso de águas cinzas | 4 | 3E-42-14-08-00-00-00 - Terminal de reúso de águas cinzas | 64 | instancia | operacional | alto | nao | sim | sim | sim
3E 42 16 00 00 00 00 | 3E-42-16-00-00-00-00 | Elementos para esgotamento sanitário local | 3 | 3E-42-16-00-00-00-00 - Elementos para esgotamento sanitário local | 58 | tipo | tático | médio | sim | sim | nao | nao
3E 42 16 02 00 00 00 | 3E-42-16-02-00-00-00 | Fossa séptica | 4 | 3E-42-16-02-00-00-00 - Fossa séptica | 60 | instancia | operacional | alto | nao | sim | sim | sim
3E 42 16 02 02 00 00 | 3E-42-16-02-02-00-00 | Sumidouro | 5 | 3E-42-16-02-02-00-00 - Sumidouro | 62 | instancia | operacional | alto | nao | sim | sim | sim
3E 42 16 02 04 00 00 | 3E-42-16-02-04-00-00 | Caixa de distribuição | 5 | 3E-42-16-02-04-00-00 - Caixa de distribuição | 64 | instancia | operacional | alto | nao | sim | sim | sim
3E 42 16 02 06 00 00 | 3E-42-16-02-06-00-00 | Vala de infiltração | 5 | 3E-42-16-02-06-00-00 - Vala de infiltração | 66 | instancia | operacional | alto | nao | sim | sim | sim
3E 42 16 02 08 00 00 | 3E-42-16-02-08-00-00 | Galeria filtrante | 5 | 3E-42-16-02-08-00-00 - Galeria filtrante | 68 | instancia | operacional | alto | nao | sim | sim | sim
3E 42 16 02 00 00 00 | 3E-42-16-02-00-00-00 | Fossa seca | 4 | 3E-42-16-02-00-00-00 - Fossa seca | 60 | instancia | operacional | alto | nao | sim | sim | sim
3E 42 16 02 00 00 00 | 3E-42-16-02-00-00-00 | Fossa negra | 4 | 3E-42-16-02-00-00-00 - Fossa negra | 60 | instancia | operacional | alto | nao | sim | sim | sim
3E 42 18 00 00 00 00 | 3E-42-18-00-00-00-00 | Elementos para esgotamento sanitário via rede coletora | 3 | 3E-42-18-00-00-00-00 - Elementos para esgotamento sanitário via rede coletora | 60 | tipo | tático | médio | sim | sim | nao | nao
3E 42 18 02 00 00 00 | 3E-42-18-02-00-00-00 | Bacia de drenagem para a rede coletora de esgoto | 4 | 3E-42-18-02-00-00-00 - Bacia de drenagem para a rede coletora de esgoto | 62 | instancia | operacional | alto | nao | sim | sim | sim
3E 42 18 04 00 00 00 | 3E-42-18-04-00-00-00 | Caixa de passagem para a rede coletora de esgoto | 4 | 3E-42-18-04-00-00-00 - Caixa de passagem para a rede coletora de esgoto | 64 | instancia | operacional | alto | nao | sim | sim | sim
3E 42 18 06 00 00 00 | 3E-42-18-06-00-00-00 | Ligação predial para a rede coletora de esgoto | 4 | 3E-42-18-06-00-00-00 - Ligação predial para a rede coletora de esgoto | 66 | instancia | operacional | alto | nao | sim | sim | sim
3E 44 00 00 00 00 00 | 3E-44-00-00-00-00-00 | Elementos da rede de esgotamento sanitário | 2 | 3E-44-00-00-00-00-00 - Elementos da rede de esgotamento sanitário | 44 | categoria | estrategico | baixo | sim | nao | nao | nao |  |  |  |  | 3E-44-00-00-00-00-00 - Elementos da rede de esgotamento sanitário | rede de esgotamento sanitário | 3E-44 | 3E-44-rede de esgotamento sanitário
3E 44 02 00 00 00 00 | 3E-44-02-00-00-00-00 | Elementos coletores de esgoto | 3 | 3E-44-02-00-00-00-00 - Elementos coletores de esgoto | 46 | tipo | tático | médio | sim | sim | nao | nao
3E 44 02 02 00 00 00 | 3E-44-02-02-00-00-00 | Tubulação da rede coletora de esgoto | 4 | 3E-44-02-02-00-00-00 - Tubulação da rede coletora de esgoto | 48 | instancia | operacional | alto | nao | sim | sim | sim
3E 44 02 04 00 00 00 | 3E-44-02-04-00-00-00 | Estação elevatória de rede coletora de esgoto | 4 | 3E-44-02-04-00-00-00 - Estação elevatória de rede coletora de esgoto | 50 | instancia | operacional | alto | nao | sim | sim | sim
3E 44 02 04 02 00 00 | 3E-44-02-04-02-00-00 | Bomba de rede coletora de esgoto | 5 | 3E-44-02-04-02-00-00 - Bomba de rede coletora de esgoto | 52 | instancia | operacional | alto | nao | sim | sim | sim
3E 44 02 04 04 00 00 | 3E-44-02-04-04-00-00 | Poço de sucção de rede coletora de esgoto | 5 | 3E-44-02-04-04-00-00 - Poço de sucção de rede coletora de esgoto | 54 | instancia | operacional | alto | nao | sim | sim | sim
3E 44 02 04 06 00 00 | 3E-44-02-04-06-00-00 | Canalização de sucção de rede coletora de esgoto | 5 | 3E-44-02-04-06-00-00 - Canalização de sucção de rede coletora de esgoto | 56 | instancia | operacional | alto | nao | sim | sim | sim
3E 44 02 04 08 00 00 | 3E-44-02-04-08-00-00 | Recalque de rede coletora de esgoto | 5 | 3E-44-02-04-08-00-00 - Recalque de rede coletora de esgoto | 58 | instancia | operacional | alto | nao | sim | sim | sim
3E 44 02 04 1000 00 | 3E-44-02-04-1000-00 | Dispositivo acessório de rede coletora de esgoto | 5 | 3E-44-02-04-1000-00 - Dispositivo acessório de rede coletora de esgoto | 1050 | instancia | operacional | alto | nao | sim | sim | sim
3E 44 04 00 00 00 00 | 3E-44-04-00-00-00-00 | Elementos para tratamento de esgoto | 3 | 3E-44-04-00-00-00-00 - Elementos para tratamento de esgoto | 48 | tipo | tático | médio | sim | sim | nao | nao
3E 44 04 02 00 00 00 | 3E-44-04-02-00-00-00 | Grade para tratamento de esgoto | 4 | 3E-44-04-02-00-00-00 - Grade para tratamento de esgoto | 50 | instancia | operacional | alto | nao | sim | sim | sim
3E 44 04 04 00 00 00 | 3E-44-04-04-00-00-00 | Tanque de areia para tratamento de esgoto | 4 | 3E-44-04-04-00-00-00 - Tanque de areia para tratamento de esgoto | 52 | instancia | operacional | alto | nao | sim | sim | sim
3E 44 04 06 00 00 00 | 3E-44-04-06-00-00-00 | Decantador primário para tratamento de esgoto | 4 | 3E-44-04-06-00-00-00 - Decantador primário para tratamento de esgoto | 54 | instancia | operacional | alto | nao | sim | sim | sim
3E 44 04 08 00 00 00 | 3E-44-04-08-00-00-00 | Câmara de aeração para tratamento de esgoto | 4 | 3E-44-04-08-00-00-00 - Câmara de aeração para tratamento de esgoto | 56 | instancia | operacional | alto | nao | sim | sim | sim
3E 44 04 10 00 00 00 | 3E-44-04-10-00-00-00 | Decantador secundário para tratamento de esgoto | 4 | 3E-44-04-10-00-00-00 - Decantador secundário para tratamento de esgoto | 58 | instancia | operacional | alto | nao | sim | sim | sim
3E 44 04 12 00 00 00 | 3E-44-04-12-00-00-00 | Digestor anaeróbio de para tratamento de esgoto | 4 | 3E-44-04-12-00-00-00 - Digestor anaeróbio de para tratamento de esgoto | 60 | instancia | operacional | alto | nao | sim | sim | sim
3E 44 04 14 00 00 00 | 3E-44-04-14-00-00-00 | Emissário de estação de tratamento de esgoto | 4 | 3E-44-04-14-00-00-00 - Emissário de estação de tratamento de esgoto | 62 | instancia | operacional | alto | nao | sim | sim | sim
3E 48 00 00 00 00 00 | 3E-48-00-00-00-00-00 | Elementos de tratamento de resíduos sólidos | 2 | 3E-48-00-00-00-00-00 - Elementos de tratamento de resíduos sólidos | 48 | categoria | estrategico | baixo | sim | nao | nao | nao |  |  |  |  | 3E-48-00-00-00-00-00 - Elementos de tratamento de resíduos sólidos | tratamento de resíduos sólidos | 3E-48 | 3E-48-tratamento de resíduos sólidos
3E 48 02 00 00 00 00 | 3E-48-02-00-00-00-00 | Elementos para sistemas de coleta de resíduos sólidos | 3 | 3E-48-02-00-00-00-00 - Elementos para sistemas de coleta de resíduos sólidos | 50 | tipo | tático | médio | sim | sim | nao | nao
3E 48 04 00 00 00 00 | 3E-48-04-00-00-00-00 | Elementos para tratamento mecânico de resíduos sólidos | 3 | 3E-48-04-00-00-00-00 - Elementos para tratamento mecânico de resíduos sólidos | 52 | tipo | tático | médio | sim | sim | nao | nao
3E 48 04 02 00 00 00 | 3E-48-04-02-00-00-00 | Compactador de resíduos sólidos | 4 | 3E-48-04-02-00-00-00 - Compactador de resíduos sólidos | 54 | instancia | operacional | alto | nao | sim | sim | sim
3E 48 06 00 00 00 00 | 3E-48-06-00-00-00-00 | Elementos para tratamento bioquímico de resíduos sólidos | 3 | 3E-48-06-00-00-00-00 - Elementos para tratamento bioquímico de resíduos sólidos | 54 | tipo | tático | médio | sim | sim | nao | nao
3E 48 06 02 00 00 00 | 3E-48-06-02-00-00-00 | Composteira de resíduos sólidos | 4 | 3E-48-06-02-00-00-00 - Composteira de resíduos sólidos | 56 | instancia | operacional | alto | nao | sim | sim | sim
3E 48 08 00 00 00 00 | 3E-48-08-00-00-00-00 | Elementos para tratamento térmico de resíduos sólidos | 3 | 3E-48-08-00-00-00-00 - Elementos para tratamento térmico de resíduos sólidos | 56 | tipo | tático | médio | sim | sim | nao | nao
3E 48 08 02 00 00 00 | 3E-48-08-02-00-00-00 | Fomo de incineração de resíduos sólidos | 4 | 3E-48-08-02-00-00-00 - Fomo de incineração de resíduos sólidos | 58 | instancia | operacional | alto | nao | sim | sim | sim
3E 48 10 00 00 00 00 | 3E-48-10-00-00-00-00 | Elementos para a destinação de resíduos sólidos | 3 | 3E-48-10-00-00-00-00 - Elementos para a destinação de resíduos sólidos | 58 | tipo | tático | médio | sim | sim | nao | nao
3E 50 00 00 00 00 00 | 3E-50-00-00-00-00-00 | Elementos de sistemas de refrigeração | 2 | 3E-50-00-00-00-00-00 - Elementos de sistemas de refrigeração | 50 | categoria | estrategico | baixo | sim | nao | nao | nao |  |  |  |  | 3E-50-00-00-00-00-00 - Elementos de sistemas de refrigeração | sistemas de refrigeração | 3E-50 | 3E-50-sistemas de refrigeração
3E 50 02 00 00 00 00 | 3E-50-02-00-00-00-00 | Elementos de distribuição em sistemas de refrigeração | 3 | 3E-50-02-00-00-00-00 - Elementos de distribuição em sistemas de refrigeração | 52 | tipo | tático | médio | sim | sim | nao | nao
3E 50 02 02 00 00 00 | 3E-50-02-02-00-00-00 | Isolamento térmico de rede de dutos | 4 | 3E-50-02-02-00-00-00 - Isolamento térmico de rede de dutos | 54 | instancia | operacional | alto | nao | sim | sim | sim
3E 50 02 04 00 00 00 | 3E-50-02-04-00-00-00 | Duto flexível para distribuição de ar refrigerado | 4 | 3E-50-02-04-00-00-00 - Duto flexível para distribuição de ar refrigerado | 56 | instancia | operacional | alto | nao | sim | sim | sim
3E 50 02 06 00 00 00 | 3E-50-02-06-00-00-00 | Duto rígido para distribuição de ar refrigerado | 4 | 3E-50-02-06-00-00-00 - Duto rígido para distribuição de ar refrigerado | 58 | instancia | operacional | alto | nao | sim | sim | sim
3E 50 02 08 00 00 00 | 3E-50-02-08-00-00-00 | Duto convencional retangular aparente | 4 | 3E-50-02-08-00-00-00 - Duto convencional retangular aparente | 60 | instancia | operacional | alto | nao | sim | sim | sim
3E 50 04 00 00 00 00 | 3E-50-04-00-00-00-00 | Elementos para difusão de ar | 3 | 3E-50-04-00-00-00-00 - Elementos para difusão de ar | 54 | tipo | tático | médio | sim | sim | nao | nao
3E 50 04 02 00 00 00 | 3E-50-04-02-00-00-00 | Boca de ar | 4 | 3E-50-04-02-00-00-00 - Boca de ar | 56 | instancia | operacional | alto | nao | sim | sim | sim
3E 50 04 04 00 00 00 | 3E-50-04-04-00-00-00 | Difusor de insuflamento | 4 | 3E-50-04-04-00-00-00 - Difusor de insuflamento | 58 | instancia | operacional | alto | nao | sim | sim | sim
3E 50 04 06 00 00 00 | 3E-50-04-06-00-00-00 | Difusor de retomo | 4 | 3E-50-04-06-00-00-00 - Difusor de retomo | 60 | instancia | operacional | alto | nao | sim | sim | sim
3E 50 04 08 00 00 00 | 3E-50-04-08-00-00-00 | Grelha de insuflamento | 4 | 3E-50-04-08-00-00-00 - Grelha de insuflamento | 62 | instancia | operacional | alto | nao | sim | sim | sim
3E 50 04 10 00 00 00 | 3E-50-04-10-00-00-00 | Grelha de retomo | 4 | 3E-50-04-10-00-00-00 - Grelha de retomo | 64 | instancia | operacional | alto | nao | sim | sim | sim
3E 50 04 12 00 00 00 | 3E-50-04-12-00-00-00 | Tomada de ar extemo | 4 | 3E-50-04-12-00-00-00 - Tomada de ar extemo | 66 | instancia | operacional | alto | nao | sim | sim | sim
3E 50 04 14 00 00 00 | 3E-50-04-14-00-00-00 | Ventilador para distribuição de ar | 4 | 3E-50-04-14-00-00-00 - Ventilador para distribuição de ar | 68 | instancia | operacional | alto | nao | sim | sim | sim
3E 50 06 00 00 00 00 | 3E-50-06-00-00-00-00 | Elementos para troca de calor de sistemas de refrigeração | 3 | 3E-50-06-00-00-00-00 - Elementos para troca de calor de sistemas de refrigeração | 56 | tipo | tático | médio | sim | sim | nao | nao
3E 50 06 02 00 00 00 | 3E-50-06-02-00-00-00 | Evaporador para troca de calor de sistemas de refrigeração | 4 | 3E-50-06-02-00-00-00 - Evaporador para troca de calor de sistemas de refrigeração | 58 | instancia | operacional | alto | nao | sim | sim | sim
3E 50 06 04 00 00 00 | 3E-50-06-04-00-00-00 | Condensador para troca de calor de sistemas de refrigeração | 4 | 3E-50-06-04-00-00-00 - Condensador para troca de calor de sistemas de refrigeração | 60 | instancia | operacional | alto | nao | sim | sim | sim
3E 50 08 00 00 00 00 | 3E-50-08-00-00-00-00 | Elementos de compressão de sistemas de refrigeração | 3 | 3E-50-08-00-00-00-00 - Elementos de compressão de sistemas de refrigeração | 58 | tipo | tático | médio | sim | sim | nao | nao
3E 50 08 02 00 00 00 | 3E-50-08-02-00-00-00 | Compressor de êmbolo | 4 | 3E-50-08-02-00-00-00 - Compressor de êmbolo | 60 | instancia | operacional | alto | nao | sim | sim | sim
3E 50 08 04 00 00 00 | 3E-50-08-04-00-00-00 | Compressor de parafuso | 4 | 3E-50-08-04-00-00-00 - Compressor de parafuso | 62 | instancia | operacional | alto | nao | sim | sim | sim
3E 50 08 06 00 00 00 | 3E-50-08-06-00-00-00 | Compressor de palheta | 4 | 3E-50-08-06-00-00-00 - Compressor de palheta | 64 | instancia | operacional | alto | nao | sim | sim | sim
3E 50 08 08 00 00 00 | 3E-50-08-08-00-00-00 | Compressor centrífugo | 4 | 3E-50-08-08-00-00-00 - Compressor centrífugo | 66 | instancia | operacional | alto | nao | sim | sim | sim
3E 50 08 10 00 00 00 | 3E-50-08-10-00-00-00 | Compressor scroll | 4 | 3E-50-08-10-00-00-00 - Compressor scroll | 68 | instancia | operacional | alto | nao | sim | sim | sim
3E 50 10 00 00 00 00 | 3E-50-10-00-00-00-00 | Elementos de expansão de sistemas de refrigeração | 3 | 3E-50-10-00-00-00-00 - Elementos de expansão de sistemas de refrigeração | 60 | tipo | tático | médio | sim | sim | nao | nao
3E 50 10 02 00 00 00 | 3E-50-10-02-00-00-00 | Ramal de expansão de sistemas de refrigeração | 4 | 3E-50-10-02-00-00-00 - Ramal de expansão de sistemas de refrigeração | 62 | instancia | operacional | alto | nao | sim | sim | sim
3E 50 10 04 00 00 00 | 3E-50-10-04-00-00-00 | Válvula de expansão de sistemas de refrigeração | 4 | 3E-50-10-04-00-00-00 - Válvula de expansão de sistemas de refrigeração | 64 | instancia | operacional | alto | nao | sim | sim | sim
3E 50 10 06 00 00 00 | 3E-50-10-06-00-00-00 | Depósito de água de expansão de sistemas de refrigeração | 4 | 3E-50-10-06-00-00-00 - Depósito de água de expansão de sistemas de refrigeração | 66 | instancia | operacional | alto | nao | sim | sim | sim
3E 50 10 08 00 00 00 | 3E-50-10-08-00-00-00 | Secador de expansão de sistemas de refrigeração | 4 | 3E-50-10-08-00-00-00 - Secador de expansão de sistemas de refrigeração | 68 | instancia | operacional | alto | nao | sim | sim | sim
3E 50 10 10 00 00 00 | 3E-50-10-10-00-00-00 | Filtro de expansão de sistemas de refrigeração | 4 | 3E-50-10-10-00-00-00 - Filtro de expansão de sistemas de refrigeração | 70 | instancia | operacional | alto | nao | sim | sim | sim
3E 50 10 12 00 00 00 | 3E-50-10-12-00-00-00 | Termostato de expansão de sistemas de refrigeração | 4 | 3E-50-10-12-00-00-00 - Termostato de expansão de sistemas de refrigeração | 72 | instancia | operacional | alto | nao | sim | sim | sim
3E 50 10 14 00 00 00 | 3E-50-10-14-00-00-00 | Fréon de expansão de sistemas de refrigeração | 4 | 3E-50-10-14-00-00-00 - Fréon de expansão de sistemas de refrigeração | 74 | instancia | operacional | alto | nao | sim | sim | sim
3E 50 10 14 02 00 00 | 3E-50-10-14-02-00-00 | Fréon gasoso | 5 | 3E-50-10-14-02-00-00 - Fréon gasoso | 76 | instancia | operacional | alto | nao | sim | sim | sim
3E 50 10 14 04 00 00 | 3E-50-10-14-04-00-00 | Fréon líquido | 5 | 3E-50-10-14-04-00-00 - Fréon líquido | 78 | instancia | operacional | alto | nao | sim | sim | sim
3E 50 10 16 00 00 00 | 3E-50-10-16-00-00-00 | Dreno de expansão de sistemas de refrigeração | 4 | 3E-50-10-16-00-00-00 - Dreno de expansão de sistemas de refrigeração | 76 | instancia | operacional | alto | nao | sim | sim | sim
3E 50 12 00 00 00 00 | 3E-50-12-00-00-00-00 | Elementos de sistemas de água gelada em sistemas de refrigeração | 3 | 3E-50-12-00-00-00-00 - Elementos de sistemas de água gelada em sistemas de refrigeração | 62 | tipo | tático | médio | sim | sim | nao | nao
3E 50 12 02 00 00 00 | 3E-50-12-02-00-00-00 | Resfriador a água | 4 | 3E-50-12-02-00-00-00 - Resfriador a água | 64 | instancia | operacional | alto | nao | sim | sim | sim
3E 50 12 04 00 00 00 | 3E-50-12-04-00-00-00 | Resfriador a ar | 4 | 3E-50-12-04-00-00-00 - Resfriador a ar | 66 | instancia | operacional | alto | nao | sim | sim | sim
3E 50 12 06 00 00 00 | 3E-50-12-06-00-00-00 | Fan coil | 4 | 3E-50-12-06-00-00-00 - Fan coil | 68 | instancia | operacional | alto | nao | sim | sim | sim
3E 50 12 08 00 00 00 | 3E-50-12-08-00-00-00 | Torre de resfriamento | 4 | 3E-50-12-08-00-00-00 - Torre de resfriamento | 70 | instancia | operacional | alto | nao | sim | sim | sim
3E 50 12 10 02 00 00 | 3E-50-12-10-02-00-00 | Torre atmosférica | 5 | 3E-50-12-10-02-00-00 - Torre atmosférica | 74 | instancia | operacional | alto | nao | sim | sim | sim
3E 50 12 10 04 00 00 | 3E-50-12-10-04-00-00 | Torre de corrente de ar forçado | 5 | 3E-50-12-10-04-00-00 - Torre de corrente de ar forçado | 76 | instancia | operacional | alto | nao | sim | sim | sim
3E 50 12 10 06 00 00 | 3E-50-12-10-06-00-00 | Torre de corrente de ar induzido | 5 | 3E-50-12-10-06-00-00 - Torre de corrente de ar induzido | 78 | instancia | operacional | alto | nao | sim | sim | sim
3E 50 12 12 00 00 00 | 3E-50-12-12-00-00-00 | Bomba de água gelada | 4 | 3E-50-12-12-00-00-00 - Bomba de água gelada | 74 | instancia | operacional | alto | nao | sim | sim | sim
3E 50 12 14 00 00 00 | 3E-50-12-14-00-00-00 | Tanque de expansão | 4 | 3E-50-12-14-00-00-00 - Tanque de expansão | 76 | instancia | operacional | alto | nao | sim | sim | sim
3E 50 12 16 00 00 00 | 3E-50-12-16-00-00-00 | Termoacumulação de gelo | 4 | 3E-50-12-16-00-00-00 - Termoacumulação de gelo | 78 | instancia | operacional | alto | nao | sim | sim | sim
3E 50 14 00 00 00 00 | 3E-50-14-00-00-00-00 | Elementos de expansão direta - condensação a água | 3 | 3E-50-14-00-00-00-00 - Elementos de expansão direta - condensação a água | 64 | tipo | tático | médio | sim | sim | nao | nao
3E 50 14 02 00 00 00 | 3E-50-14-02-00-00-00 | Bomba de água de condensação | 4 | 3E-50-14-02-00-00-00 - Bomba de água de condensação | 66 | instancia | operacional | alto | nao | sim | sim | sim
3E 50 14 04 00 00 00 | 3E-50-14-04-00-00-00 | Caixa d'água de condensação a água | 4 | 3E-50-14-04-00-00-00 - Caixa d'água de condensação a água | 68 | instancia | operacional | alto | nao | sim | sim | sim
3E 50 16 00 00 00 00 | 3E-50-16-00-00-00-00 | Elementos de expansão direta - unidades compactas | 3 | 3E-50-16-00-00-00-00 - Elementos de expansão direta - unidades compactas | 66 | tipo | tático | médio | sim | sim | nao | nao
3E 50 16 02 00 00 00 | 3E-50-16-02-00-00-00 | Unidade compacta de condensação a água | 4 | 3E-50-16-02-00-00-00 - Unidade compacta de condensação a água | 68 | instancia | operacional | alto | nao | sim | sim | sim
3E 50 16 04 00 00 00 | 3E-50-16-04-00-00-00 | Torre de resfriamento para unidades compactas | 4 | 3E-50-16-04-00-00-00 - Torre de resfriamento para unidades compactas | 70 | instancia | operacional | alto | nao | sim | sim | sim
3E 50 16 06 00 00 00 | 3E-50-16-06-00-00-00 | Bomba para unidades compactas | 4 | 3E-50-16-06-00-00-00 - Bomba para unidades compactas | 72 | instancia | operacional | alto | nao | sim | sim | sim
3E 50 16 08 00 00 00 | 3E-50-16-08-00-00-00 | Ramal de recalque para unidades compactas | 4 | 3E-50-16-08-00-00-00 - Ramal de recalque para unidades compactas | 74 | instancia | operacional | alto | nao | sim | sim | sim
3E 50 16 10 00 00 00 | 3E-50-16-10-00-00-00 | Ramal de retomo para unidades compactas | 4 | 3E-50-16-10-00-00-00 - Ramal de retomo para unidades compactas | 76 | instancia | operacional | alto | nao | sim | sim | sim
3E 50 16 12 00 00 00 | 3E-50-16-12-00-00-00 | Registro de gaveta para unidades compactas | 4 | 3E-50-16-12-00-00-00 - Registro de gaveta para unidades compactas | 78 | instancia | operacional | alto | nao | sim | sim | sim
3E 50 16 14 00 00 00 | 3E-50-16-14-00-00-00 | Registro de globo para unidades compactas | 4 | 3E-50-16-14-00-00-00 - Registro de globo para unidades compactas | 80 | instancia | operacional | alto | nao | sim | sim | sim
3E 50 16 16 00 00 00 | 3E-50-16-16-00-00-00 | Válvula de retenção para unidades compactas | 4 | 3E-50-16-16-00-00-00 - Válvula de retenção para unidades compactas | 82 | instancia | operacional | alto | nao | sim | sim | sim
3E 50 18 00 00 00 00 | 3E-50-18-00-00-00-00 | Elementos para sistemas de expansão indireta de água gelada | 3 | 3E-50-18-00-00-00-00 - Elementos para sistemas de expansão indireta de água gelada | 68 | tipo | tático | médio | sim | sim | nao | nao
3E 50 18 02 00 00 00 | 3E-50-18-02-00-00-00 | Entrada de água para sistemas de expansão indireta de água gelada | 4 | 3E-50-18-02-00-00-00 - Entrada de água para sistemas de expansão indireta de água gelada | 70 | instancia | operacional | alto | nao | sim | sim | sim
3E 50 18 04 00 00 00 | 3E-50-18-04-00-00-00 | Ladrão para sistemas de expansão indireta de água gelada | 4 | 3E-50-18-04-00-00-00 - Ladrão para sistemas de expansão indireta de água gelada | 72 | instancia | operacional | alto | nao | sim | sim | sim
3E 50 18 06 00 00 00 | 3E-50-18-06-00-00-00 | Caixa de expansão para sistemas de expansão indireta de água gelada | 4 | 3E-50-18-06-00-00-00 - Caixa de expansão para sistemas de expansão indireta de água gelada | 74 | instancia | operacional | alto | nao | sim | sim | sim
3E 50 18 08 00 00 00 | 3E-50-18-08-00-00-00 | Bomba para sistemas de expansão indireta de água gelada | 4 | 3E-50-18-08-00-00-00 - Bomba para sistemas de expansão indireta de água gelada | 76 | instancia | operacional | alto | nao | sim | sim | sim
3E 50 18 10 00 00 00 | 3E-50-18-10-00-00-00 | Bomba de circulação para sistemas de expansão indireta de água gelada | 4 | 3E-50-18-10-00-00-00 - Bomba de circulação para sistemas de expansão indireta de água gelada | 78 | instancia | operacional | alto | nao | sim | sim | sim
3E 50 18 12 00 00 00 | 3E-50-18-12-00-00-00 | Bomba de condensação para sistemas de expansão indireta de água gelada | 4 | 3E-5018-12-00-00-00 - Bomba de condensação para sistemas de expansão indireta de água gelada | 5030 | instancia | operacional | alto | nao | sim | sim | sim
3E 50 18 14 00 00 00 | 3E-50-18-14-00-00-00 | Resfriador para sistemas de expansão indireta de água gelada | 4 | 3E-50-18-14-00-00-00 - Resfriador para sistemas de expansão indireta de água gelada | 82 | instancia | operacional | alto | nao | sim | sim | sim
3E 50 18 16 00 00 00 | 3E-50-18-16-00-00-00 | Depósito para sistemas de expansão indireta de água gelada | 4 | 3E-50-18-16-00-00-00 - Depósito para sistemas de expansão indireta de água gelada | 84 | instancia | operacional | alto | nao | sim | sim | sim
3E 50 18 18 00 00 00 | 3E-50-18-18-00-00-00 | Alimentador principal para sistemas de expansão indireta de água gelada | 4 | 3E-50-18-18-00-00-00 - Alimentador principal para sistemas de expansão indireta de água gelada | 86 | instancia | operacional | alto | nao | sim | sim | sim
3E 50 18 20 00 00 00 | 3E-50-18-20-00-00-00 | Válvula de alívio de pressão para sistemas de expansão indireta de água gelada | 4 | 3E-50-18-20-00-00-00 - Válvula de alívio de pressão para sistemas de expansão indireta de água gelada | 88 | instancia | operacional | alto | nao | sim | sim | sim
3E 50 18 22 00 00 00 | 3E-50-18-22-00-00-00 | Válvula de três vias para sistemas de expansão indireta de água gelada | 4 | 3E-50-18-22-00-00-00 - Válvula de três vias para sistemas de expansão indireta de água gelada | 90 | instancia | operacional | alto | nao | sim | sim | sim
3E 50 20 00 00 00 00 | 3E-50-20-00-00-00-00 | Elementos para instalação central de água gelada | 3 | 3E-50-20-00-00-00-00 - Elementos para instalação central de água gelada | 70 | tipo | tático | médio | sim | sim | nao | nao
3E 50 20 02 00 00 00 | 3E-50-20-02-00-00-00 | Alimentação de água gelada | 4 | 3E-50-20-02-00-00-00 - Alimentação de água gelada | 72 | instancia | operacional | alto | nao | sim | sim | sim
3E 50 20 04 00 00 00 | 3E-50-20-04-00-00-00 | Retorno de água gelada | 4 | 3E-50-20-04-00-00-00 - Retorno de água gelada | 74 | instancia | operacional | alto | nao | sim | sim | sim
3E 50 20 06 00 00 00 | 3E-50-20-06-00-00-00 | Alimentação de água de condensação | 4 | 3E-50-20-06-00-00-00 - Alimentação de água de condensação | 76 | instancia | operacional | alto | nao | sim | sim | sim
3E 50 20 08 00 00 00 | 3E-50-20-08-00-00-00 | Retorno de água de condensação | 4 | 3E-50-20-08-00-00-00 - Retorno de água de condensação | 78 | instancia | operacional | alto | nao | sim | sim | sim
3E 50 20 10 00 00 00 | 3E-50-20-10-00-00-00 | Bomba para o sistema de condensação | 4 | 3E-50-20-10-00-00-00 - Bomba para o sistema de condensação | 80 | instancia | operacional | alto | nao | sim | sim | sim
3E 50 20 12 00 00 00 | 3E-50-20-12-00-00-00 | Bomba para o sistema de água gelada | 4 | 3E-50-20-12-00-00-00 - Bomba para o sistema de água gelada | 82 | instancia | operacional | alto | nao | sim | sim | sim
3E 50 20 14 00 00 00 | 3E-50-20-14-00-00-00 | Resfriador para instalação central de água gelada | 4 | 3E-50-20-14-00-00-00 - Resfriador para instalação central de água gelada | 84 | instancia | operacional | alto | nao | sim | sim | sim
3E 50 20 16 00 00 00 | 3E-50-20-16-00-00-00 | Manômetro para instalação central de água gelada | 4 | 3E-50-20-16-00-00-00 - Manômetro para instalação central de água gelada | 86 | instancia | operacional | alto | nao | sim | sim | sim
3E 50 20 18 00 00 00 | 3E-50-20-18-00-00-00 | Termômetro para instalação central de água gelada | 4 | 3E-50-20-18-00-00-00 - Termômetro para instalação central de água gelada | 88 | instancia | operacional | alto | nao | sim | sim | sim
3E 50 20 20 00 00 00 | 3E-50-20-20-00-00-00 | Flow switch | 4 | 3E-50-20-20-00-00-00 - Flow switch | 90 | instancia | operacional | alto | nao | sim | sim | sim
3E 50 20 22 00 00 00 | 3E-50-20-22-00-00-00 | Flow meter | 4 | 3E-50-20-22-00-00-00 - Flow meter | 92 | instancia | operacional | alto | nao | sim | sim | sim
3E 50 20 24 00 00 00 | 3E-50-20-24-00-00-00 | Redução concêntrica para instalação central de água gelada | 4 | 3E-50-20-24-00-00-00 - Redução concêntrica para instalação central de água gelada | 94 | instancia | operacional | alto | nao | sim | sim | sim
3E 50 20 26 00 00 00 | 3E-50-20-26-00-00-00 | Redução excêntrica para instalação central de água gelada | 4 | 3E-50-20-26-00-00-00 - Redução excêntrica para instalação central de água gelada | 96 | instancia | operacional | alto | nao | sim | sim | sim
3E 50 20 28 00 00 00 | 3E-50-20-28-00-00-00 | Filtro de linha para instalação central de água gelada | 4 | 3E-50-20-28-00-00-00 - Filtro de linha para instalação central de água gelada | 98 | instancia | operacional | alto | nao | sim | sim | sim
3E 50 20 30 00 00 00 | 3E-50-20-30-00-00-00 | Amortecedor de vibração para instalação central de água gelada | 4 | 3E-50-20-30-00-00-00 - Amortecedor de vibração para instalação central de água gelada | 100 | instancia | operacional | alto | nao | sim | sim | sim
3E 52 00 00 00 00 00 | 3E-52-00-00-00-00-00 | Elementos de sistemas de aquecimento | 2 | 3E-52-00-00-00-00-00 - Elementos de sistemas de aquecimento | 52 | categoria | estrategico | baixo | sim | nao | nao | nao |  |  |  |  | 3E-52-00-00-00-00-00 - Elementos de sistemas de aquecimento | sistemas de aquecimento | 3E-52 | 3E-52-sistemas de aquecimento
3E 52 02 00 00 00 00 | 3E-52-02-00-00-00-00 | Elementos para sistemas de aquecimento solar ativo | 3 | 3E-52-02-00-00-00-00 - Elementos para sistemas de aquecimento solar ativo | 54 | tipo | tático | médio | sim | sim | nao | nao
3E 52 02 02 00 00 00 | 3E-52-02-02-00-00-00 | Coletor de placa plana | 4 | 3E-52-02-02-00-00-00 - Coletor de placa plana | 56 | instancia | operacional | alto | nao | sim | sim | sim
3E 52 02 04 00 00 00 | 3E-52-02-04-00-00-00 | Tanque de armazenamento para líquido quente | 4 | 3E-52-02-04-00-00-00 - Tanque de armazenamento para líquido quente | 58 | instancia | operacional | alto | nao | sim | sim | sim
3E 52 02 06 00 00 00 | 3E-52-02-06-00-00-00 | Bomba para sistemas de aquecimento solar ativo | 4 | 3E-52-02-06-00-00-00 - Bomba para sistemas de aquecimento solar ativo | 60 | instancia | operacional | alto | nao | sim | sim | sim
3E 52 02 08 00 00 00 | 3E-52-02-08-00-00-00 | Ventilador para sistemas de aquecimento solar ativo | 4 | 3E-52-02-08-00-00-00 - Ventilador para sistemas de aquecimento solar ativo | 62 | instancia | operacional | alto | nao | sim | sim | sim
3E 52 02 10 00 00 00 | 3E-52-02-10-00-00-00 | Serpentina para sistemas de aquecimento solar ativo | 4 | 3E-52-02-10-00-00-00 - Serpentina para sistemas de aquecimento solar ativo | 64 | instancia | operacional | alto | nao | sim | sim | sim
3E 52 02 12 00 00 00 | 3E-52-02-12-00-00-00 | Duto para sistemas de aquecimento solar ativo | 4 | 3E-52-02-12-00-00-00 - Duto para sistemas de aquecimento solar ativo | 66 | instancia | operacional | alto | nao | sim | sim | sim
3E 52 02 14 00 00 00 | 3E-52-02-14-00-00-00 | Difusor para sistemas de aquecimento solar ativo | 4 | 3E-52-02-14-00-00-00 - Difusor para sistemas de aquecimento solar ativo | 68 | instancia | operacional | alto | nao | sim | sim | sim
3E 52 04 00 00 00 00 | 3E-52-04-00-00-00-00 | Elementos para sistemas de aquecimento hidrônico por água quente | 3 | 3E-52-04-00-00-00-00 - Elementos para sistemas de aquecimento hidrônico por água quente | 56 | tipo | tático | médio | sim | sim | nao | nao
3E 52 04 02 00 00 00 | 3E-52-04-02-00-00-00 | Caldeira para sistemas de aquecimento hidrônico por água quente | 4 | 3E-52-04-02-00-00-00 - Caldeira para sistemas de aquecimento hidrônico por água quente | 58 | instancia | operacional | alto | nao | sim | sim | sim
3E 52 04 04 00 00 00 | 3E-52-04-04-00-00-00 | Tanque de compressão para sistemas de aquecimento hidrônico por água quente | 4 | 3E-52-04-04-00-00-00 - Tanque de compressão para sistemas de aquecimento hidrônico por água quente | 60 | instancia | operacional | alto | nao | sim | sim | sim
3E 52 04 06 00 00 00 | 3E-52-04-06-00-00-00 | Bomba para sistemas de aquecimento hidrônico por água quente | 4 | 3E-52-04-06-00-00-00 - Bomba para sistemas de aquecimento hidrônico por água quente | 62 | instancia | operacional | alto | nao | sim | sim | sim
3E 52 04 08 00 00 00 | 3E-52-04-08-00-00-00 | Ramal de distribuição para sistemas de aquecimento hidrônico por água quente | 4 | 3E-52-04-08-00-00-00 - Ramal de distribuição para sistemas de aquecimento hidrônico por água quente | 64 | instancia | operacional | alto | nao | sim | sim | sim
3E 52 04 10 00 00 00 | 3E-52-04-10-00-00-00 | Válvula de pressão para sistemas de aquecimento hidrônico por água quente | 4 | 3E-52-04-10-00-00-00 - Válvula de pressão para sistemas de aquecimento hidrônico por água quente | 66 | instancia | operacional | alto | nao | sim | sim | sim
3E 52 04 12 00 00 00 | 3E-52-04-12-00-00-00 | Válvula de controle para sistemas de aquecimento hidrônico por água quente | 4 | 3E-52-04-12-00-00-00 - Válvula de controle para sistemas de aquecimento hidrônico por água quente | 68 | instancia | operacional | alto | nao | sim | sim | sim
3E 52 04 14 00 00 00 | 3E-52-04-14-00-00-00 | Radiador de calor para sistemas de aquecimento hidrônico por água quente | 4 | 3E-52-04-14-00-00-00 - Radiador de calor para sistemas de aquecimento hidrônico por água quente | 70 | instancia | operacional | alto | nao | sim | sim | sim
3E 52 06 00 00 00 00 | 3E-52-06-00-00-00-00 | Elementos para sistemas de aquecimento a vapor | 3 | 3E-52-06-00-00-00-00 - Elementos para sistemas de aquecimento a vapor | 58 | tipo | tático | médio | sim | sim | nao | nao
3E 52 06 02 00 00 00 | 3E-52-06-02-00-00-00 | Caldeira para sistemas de aquecimento a vapor | 4 | 3E-52-06-02-00-00-00 - Caldeira para sistemas de aquecimento a vapor | 60 | instancia | operacional | alto | nao | sim | sim | sim
3E 52 06 04 00 00 00 | 3E-52-06-04-00-00-00 | Bomba de Vácuo para sistemas de aquecimento a vapor | 4 | 3E-52-06-04-00-00-00 - Bomba de Vácuo para sistemas de aquecimento a vapor | 62 | instancia | operacional | alto | nao | sim | sim | sim
3E 52 06 06 00 00 00 | 3E-52-06-06-00-00-00 | Ramal de alimentação para sistemas de aquecimento a vapor | 4 | 3E-52-06-06-00-00-00 - Ramal de alimentação para sistemas de aquecimento a vapor | 64 | instancia | operacional | alto | nao | sim | sim | sim
3E 52 06 08 00 00 00 | 3E-52-06-08-00-00-00 | Ramal de retorno da água para sistemas de aquecimento a vapor | 4 | 3E-52-06-08-00-00-00 - Ramal de retorno da água para sistemas de aquecimento a vapor | 66 | instancia | operacional | alto | nao | sim | sim | sim
3E 52 06 10 00 00 00 | 3E-52-06-10-00-00-00 | Válvula de controle para sistemas de aquecimento a vapor | 4 | 3E-52-06-10-00-00-00 - Válvula de controle para sistemas de aquecimento a vapor | 68 | instancia | operacional | alto | nao | sim | sim | sim
3E 52 06 12 00 00 00 | 3E-52-06-12-00-00-00 | Radiador para sistemas de aquecimento a vapor | 4 | 3E-52-06-12-00-00-00 - Radiador para sistemas de aquecimento a vapor | 70 | instancia | operacional | alto | nao | sim | sim | sim
3E 52 08 00 00 00 00 | 3E-52-08-00-00-00-00 | Elementos para sistemas de aquecimento por ar quente | 3 | 3E-52-08-00-00-00-00 - Elementos para sistemas de aquecimento por ar quente | 60 | tipo | tático | médio | sim | sim | nao | nao
3E 52 08 02 00 00 00 | 3E-52-08-02-00-00-00 | Combustor para sistemas de aquecimento por ar quente | 4 | 3E-52-08-02-00-00-00 - Combustor para sistemas de aquecimento por ar quente | 62 | instancia | operacional | alto | nao | sim | sim | sim
3E 52 08 04 00 00 00 | 3E-52-08-04-00-00-00 | Ventilador para sistemas de aquecimento por ar quente | 4 | 3E-52-08-04-00-00-00 - Ventilador para sistemas de aquecimento por ar quente | 64 | instancia | operacional | alto | nao | sim | sim | sim
3E 52 08 06 00 00 00 | 3E-52-08-06-00-00-00 | Filtro de poeira para sistemas de aquecimento por ar quente | 4 | 3E-52-08-06-00-00-00 - Filtro de poeira para sistemas de aquecimento por ar quente | 66 | instancia | operacional | alto | nao | sim | sim | sim
3E 52 08 08 00 00 00 | 3E-52-08-08-00-00-00 | Tanque de óleo para sistemas de aquecimento por ar quente | 4 | 3E-52-08-08-00-00-00 - Tanque de óleo para sistemas de aquecimento por ar quente | 68 | instancia | operacional | alto | nao | sim | sim | sim
3E 52 08 10 00 00 00 | 3E-52-08-10-00-00-00 | Duto de insuflamento para sistemas de aquecimento por ar quente | 4 | 3E-52-08-10-00-00-00 - Duto de insuflamento para sistemas de aquecimento por ar quente | 70 | instancia | operacional | alto | nao | sim | sim | sim
3E 52 08 12 00 00 00 | 3E-52-08-12-00-00-00 | Duto de retorno para sistemas de aquecimento por ar quente | 4 | 3E-52-08-12-00-00-00 - Duto de retorno para sistemas de aquecimento por ar quente | 72 | instancia | operacional | alto | nao | sim | sim | sim
3E 54 00 00 00 00 00 | 3E-54-00-00-00-00-00 | Elementos de instalações de gases | 2 | 3E-54-00-00-00-00-00 - Elementos de instalações de gases | 54 | categoria | estrategico | baixo | sim | nao | nao | nao |  |  |  |  | 3E-54-00-00-00-00-00 - Elementos de instalações de gases | instalações de gases | 3E-54 | 3E-54-instalações de gases
3E 54 02 00 00 00 00 | 3E-54-02-00-00-00-00 | Elementos para instalações de gases combustíveis | 3 | 3E-54-02-00-00-00-00 - Elementos para instalações de gases combustíveis | 56 | tipo | tático | médio | sim | sim | nao | nao
3E 54 02 02 00 00 00 | 3E-54-02-02-00-00-00 | Elementos alimentadores em instalações de gases oombustíveis | 4 | 3E-54-02-02-00-00-00 - Elementos alimentadores em instalações de gases oombustíveis | 58 | instancia | operacional | alto | nao | sim | sim | sim
3E 54 02 04 00 00 00 | 3E-54-02-04-00-00-00 | Elementos distribuidores em instalações de gases combustíveis | 4 | 3E-54-02-04-00-00-00 - Elementos distribuidores em instalações de gases combustíveis | 60 | instancia | operacional | alto | nao | sim | sim | sim
3E 54 02 04 02 00 00 | 3E-54-02-04-02-00-00 | Prumada de gases combustíveis | 5 | 3E-54-02-04-02-00-00 - Prumada de gases combustíveis | 62 | instancia | operacional | alto | nao | sim | sim | sim
3E 54 02 04 04 00 00 | 3E-54-02-04-04-00-00 | Ramal de distribuição de gases combustíveis | 5 | 3E-54-02-04-04-00-00 - Ramal de distribuição de gases combustíveis | 64 | instancia | operacional | alto | nao | sim | sim | sim
3E 54 02 04 06 00 00 | 3E-54-02-04-06-00-00 | Sub-ramal de distribuição de gases combustíveis | 5 | 3E-54-02-04-06-00-00 - Sub-ramal de distribuição de gases combustíveis | 66 | instancia | operacional | alto | nao | sim | sim | sim
3E 54 02 06 00 00 00 | 3E-54-02-06-00-00-00 | Elementos conectores em instalações de gases combustíveis | 4 | 3E-54-02-06-00-00-00 - Elementos conectores em instalações de gases combustíveis | 62 | instancia | operacional | alto | nao | sim | sim | sim
3E 54 02 08 00 00 00 | 3E-54-02-08-00-00-00 | Elementos controladores de fuxo em instalações de gases combustíveis | 4 | 3E-54-02-08-00-00-00 - Elementos controladores de fuxo em instalações de gases combustíveis | 64 | instancia | operacional | alto | nao | sim | sim | sim
3E 54 02 08 02 00 00 | 3E-54-02-08-02-00-00 | Regulador individual para instalação de gases combustíveis | 5 | 3E-54-02-08-02-00-00 - Regulador individual para instalação de gases combustíveis | 66 | instancia | operacional | alto | nao | sim | sim | sim
3E 54 02 08 04 00 00 | 3E-54-02-08-04-00-00 | Regulador coletivo para instalação de gases combustíveis | 5 | 3E-54-02-08-04-00-00 - Regulador coletivo para instalação de gases combustíveis | 68 | instancia | operacional | alto | nao | sim | sim | sim
3E 54 02 10 00 00 00 | 3E-54-02-10-00-00-00 | Elementos medidores de consumo em instalações de gases combustíveis | 4 | 3E-54-02-10-00-00-00 - Elementos medidores de consumo em instalações de gases combustíveis | 66 | instancia | operacional | alto | nao | sim | sim | sim
3E 54 02 10 02 00 00 | 3E-54-02-10-02-00-00 | Medidor individual para instalação de gases combustíveis | 5 | 3E-54-02-10-02-00-00 - Medidor individual para instalação de gases combustíveis | 68 | instancia | operacional | alto | nao | sim | sim | sim
3E 54 02 10 04 00 00 | 3E-54-02-10-04-00-00 | Medidor coletivo para instalação de gases combustíveis | 5 | 3E-54-02-10-04-00-00 - Medidor coletivo para instalação de gases combustíveis | 70 | instancia | operacional | alto | nao | sim | sim | sim
3E 54 02 12 00 00 00 | 3E-54-02-12-00-00-00 | Elementos terminais em instalações de gases combustíveis | 4 | 3E-54-02-12-00-00-00 - Elementos terminais em instalações de gases combustíveis | 68 | instancia | operacional | alto | nao | sim | sim | sim
3E 54 04 00 00 00 00 | 3E-54-04-00-00-00-00 | Elementos para instalações de gases medicinais | 3 | 3E-54-04-00-00-00-00 - Elementos para instalações de gases medicinais | 58 | tipo | tático | médio | sim | sim | nao | nao
3E 54 04 02 00 00 00 | 3E-54-04-02-00-00-00 | Elementos alimentadores em instalações de gases medicinais | 4 | 3E-54-04-02-00-00-00 - Elementos alimentadores em instalações de gases medicinais | 60 | instancia | operacional | alto | nao | sim | sim | sim
3E 54 04 04 00 00 00 | 3E-54-04-04-00-00-00 | Elementos para tratamento em instalações de gases medicinais | 4 | 3E-54-04-04-00-00-00 - Elementos para tratamento em instalações de gases medicinais | 62 | instancia | operacional | alto | nao | sim | sim | sim
3E 54 04 06 00 00 00 | 3E-54-04-06-00-00-00 | Elementos distribuidores em instalações de gases medicinais | 4 | 3E-54-04-06-00-00-00 - Elementos distribuidores em instalações de gases medicinais | 64 | instancia | operacional | alto | nao | sim | sim | sim
3E 54 04 08 00 00 00 | 3E-54-04-08-00-00-00 | Elementos conectores em instalações de gases medicinais | 4 | 3E-54-04-08-00-00-00 - Elementos conectores em instalações de gases medicinais | 66 | instancia | operacional | alto | nao | sim | sim | sim
3E 54 04 10 00 00 00 | 3E-54-04-10-00-00-00 | Elementos controladores de fluxo em instalações de gases medicinais | 4 | 3E-54-04-10-00-00-00 - Elementos controladores de fluxo em instalações de gases medicinais | 68 | instancia | operacional | alto | nao | sim | sim | sim
3E 54 04 12 00 00 00 | 3E-54-04-12-00-00-00 | Elementos para monitoramento de instalações de gases medicinais | 4 | 3E-54-04-12-00-00-00 - Elementos para monitoramento de instalações de gases medicinais | 70 | instancia | operacional | alto | nao | sim | sim | sim
3E 54 04 12 02 00 00 | 3E-54-04-12-02-00-00 | Painel de alarme de gases medicinais | 5 | 3E-54-04-12-02-00-00 - Painel de alarme de gases medicinais | 72 | instancia | operacional | alto | nao | sim | sim | sim
3E 54 04 12 04 00 00 | 3E-54-04-12-04-00-00 | Painel repetidor de alarme para instalações prediais de gases medicinais | 5 | 3E-54-04-12-04-00-00 - Painel repetidor de alarme para instalações prediais de gases medicinais | 74 | instancia | operacional | alto | nao | sim | sim | sim
3E 540 4 14 00 00 00 | 3E-540-4-14-00-00-00 | Elementos terminais em instalações de gases medicinais | 4 | 3E-54-04-14-00-00-00 - Elementos terminais em instalações de gases medicinais | 72 | instancia | operacional | alto | nao | sim | sim | sim
3E 54 06 00 00 00 00 | 3E-54-06-00-00-00-00 | Elementos para instalações de gases industriais | 3 | 3E-54-06-00-00-00-00 - Elementos para instalações de gases industriais | 60 | tipo | tático | médio | sim | sim | nao | nao
3E 54 06 02 00 00 00 | 3E-54-06-02-00-00-00 | Elementos alimentadores em instalações de gases industriais | 4 | 3E-54-06-02-00-00-00 - Elementos alimentadores em instalações de gases industriais | 62 | instancia | operacional | alto | nao | sim | sim | sim
3E 54 06 04 00 00 00 | 3E-54-06-04-00-00-00 | Elementos para tratamento em instalações de gases industriais | 4 | 3E-54-06-04-00-00-00 - Elementos para tratamento em instalações de gases industriais | 64 | instancia | operacional | alto | nao | sim | sim | sim
3E 54 06 06 00 00 00 | 3E-54-06-06-00-00-00 | Elementos distribuidores em instalações de gases industriais | 4 | 3E-54-06-06-00-00-00 - Elementos distribuidores em instalações de gases industriais | 66 | instancia | operacional | alto | nao | sim | sim | sim
3E 54 06 08 00 00 00 | 3E-54-06-08-00-00-00 | Elementos conectores em instalações de gases industriais | 4 | 3E-54-06-08-00-00-00 - Elementos conectores em instalações de gases industriais | 68 | instancia | operacional | alto | nao | sim | sim | sim
3E 54 06 10 00 00 00 | 3E-54-06-10-00-00-00 | Elementos controladores de fluxo em instalações de gases industriais | 4 | 3E-54-06-10-00-00-00 - Elementos controladores de fluxo em instalações de gases industriais | 70 | instancia | operacional | alto | nao | sim | sim | sim
3E 54 06 12 00 00 00 | 3E-54-06-12-00-00-00 | Elementos para monitoramento de instalações de gases industriais | 4 | 3E-54-06-12-00-00-00 - Elementos para monitoramento de instalações de gases industriais | 72 | instancia | operacional | alto | nao | sim | sim | sim
3E 54 06 12 02 00 00 | 3E-54-06-12-02-00-00 | Painel de alarme de gases industriais | 5 | 3E-54-06-12-02-00-00 - Painel de alarme de gases industriais | 74 | instancia | operacional | alto | nao | sim | sim | sim
3E 54 06 12 04 00 00 | 3E-54-06-12-04-00-00 | Painel repetidor de alarme para instalações prediais de gases industriais | 5 | 3E-54-06-12-04-00-00 - Painel repetidor de alarme para instalações prediais de gases industriais | 76 | instancia | operacional | alto | nao | sim | sim | sim
3E 54 06 14 00 00 00 | 3E-54-06-14-00-00-00 | Elementos terminais em instalações de gases industriais | 4 | 3E-54-06-14-00-00-00 - Elementos terminais em instalações de gases industriais | 74 | instancia | operacional | alto | nao | sim | sim | sim
3E 54 08 00 00 00 00 | 3E-54-08-00-00-00-00 | Elementos para instalações de gases especiais | 3 | 3E-54-08-00-00-00-00 - Elementos para instalações de gases especiais | 62 | tipo | tático | médio | sim | sim | nao | nao
3E 54 08 02 00 00 00 | 3E-54-08-02-00-00-00 | Elementos alimentadores em instalações de gases especiais | 4 | 3E-54-08-02-00-00-00 - Elementos alimentadores em instalações de gases especiais | 64 | instancia | operacional | alto | nao | sim | sim | sim
3E 54 08 04 00 00 00 | 3E-54-08-04-00-00-00 | Elementos para tratamento em instalações de gases especiais | 4 | 3E-54-08-04-00-00-00 - Elementos para tratamento em instalações de gases especiais | 66 | instancia | operacional | alto | nao | sim | sim | sim
3E 54 08 06 00 00 00 | 3E-54-08-06-00-00-00 | Elementos distribuidores em instalações de gases especiais | 4 | 3E-54-08-06-00-00-00 - Elementos distribuidores em instalações de gases especiais | 68 | instancia | operacional | alto | nao | sim | sim | sim
3E 54 08 08 00 00 00 | 3E-54-08-08-00-00-00 | Elementos conectores em instalações de gases especiais | 4 | 3E-54-08-08-00-00-00 - Elementos conectores em instalações de gases especiais | 70 | instancia | operacional | alto | nao | sim | sim | sim
3E 54 08 10 00 00 00 | 3E-54-08-10-00-00-00 | Elementos controladores de fluxo em instalações de gases especiais | 4 | 3E-54-08-10-00-00-00 - Elementos controladores de fluxo em instalações de gases especiais | 72 | instancia | operacional | alto | nao | sim | sim | sim
3E 54 08 12 00 00 00 | 3E-54-08-12-00-00-00 | Elementos para monitoramento de instalações de gases especiais | 4 | 3E-54-08-12-00-00-00 - Elementos para monitoramento de instalações de gases especiais | 74 | instancia | operacional | alto | nao | sim | sim | sim
3E 54 08 12 02 00 00 | 3E-54-08-12-02-00-00 | Painel de alarme de gases especiais | 5 | 3E-54-08-12-02-00-00 - Painel de alarme de gases especiais | 76 | instancia | operacional | alto | nao | sim | sim | sim
3E 54 08 12 04 00 00 | 3E-54-08-12-04-00-00 | Painel repetidor de alarme para instalações prediais de gases especiais | 5 | 3E-54-08-12-04-00-00 - Painel repetidor de alarme para instalações prediais de gases especiais | 78 | instancia | operacional | alto | nao | sim | sim | sim
3E 54 08 14 00 00 00 | 3E-54-08-14-00-00-00 | Elementos terminais em instalações de gases especiais | 4 | 3E-54-08-14-00-00-00 - Elementos terminais em instalações de gases especiais | 76 | instancia | operacional | alto | nao | sim | sim | sim
3E 56 00 00 00 00 00 | 3E-56-00-00-00-00-00 | Elementos móveis | 2 | 3E-56-00-00-00-00-00 - Elementos móveis | 56 | categoria | estrategico | baixo | sim | nao | nao | nao |  |  |  |  | 3E-56-00-00-00-00-00 - Elementos móveis | móveis | 3E-56 | 3E-56-móveis
3E 56 02 00 00 00 00 | 3E-56-02-00-00-00-00 | Elementos para comunicação visual | 3 | 3E-56-02-00-00-00-00 - Elementos para comunicação visual | 58 | tipo | tático | médio | sim | sim | nao | nao
3E 56 04 00 00 00 00 | 3E-56-04-00-00-00-00 | Elementos de mobiliário | 3 | 3E-56-04-00-00-00-00 - Elementos de mobiliário | 60 | tipo | tático | médio | sim | sim | nao | nao
3E 56 06 00 00 00 00 | 3E-56-06-00-00-00-00 | Equipamentos móveis conectados às instalações elétricas | 3 | 3E-56-06-00-00-00-00 - Equipamentos móveis conectados às instalações elétricas | 62 | tipo | tático | médio | sim | sim | nao | nao
3E 56 08 00 00 00 00 | 3E-56-08-00-00-00-00 | Equipamentos móveis conectados às instalações hidráulicas | 3 | 3E-56-08-00-00-00-00 - Equipamentos móveis conectados às instalações hidráulicas | 64 | tipo | tático | médio | sim | sim | nao | nao
3E 58 00 00 00 00 00 | 3E-58-00-00-00-00-00 | Elementos de automação | 2 | 3E-58-00-00-00-00-00 - Elementos de automação | 58 | categoria | estrategico | baixo | sim | nao | nao | nao |  |  |  |  | 3E-58-00-00-00-00-00 - Elementos de automação | automação | 3E-58 | 3E-58-automação
3E 58 02 00 00 00 00 | 3E-58-02-00-00-00-00 | Elementos de automação predial | 3 | 3E-58-02-00-00-00-00 - Elementos de automação predial | 60 | tipo | tático | médio | sim | sim | nao | nao
3E 58 04 00 00 00 00 | 3E-58-04-00-00-00-00 | Elementos de automação industrial | 3 | 3E-58-04-00-00-00-00 - Elementos de automação industrial | 62 | tipo | tático | médio | sim | sim | nao | nao
3E 60 00 00 00 00 00 | 3E-60-00-00-00-00-00 | Elementos de sistemas de proteção a descargas atmosféricas | 2 | 3E-60-00-00-00-00-00 - Elementos de sistemas de proteção a descargas atmosféricas | 60 | categoria | estrategico | baixo | sim | nao | nao | nao |  |  |  |  | 3E-60-00-00-00-00-00 - Elementos de sistemas de proteção a descargas atmosféricas | sistemas de proteção a descargas atmosféricas | 3E-60 | 3E-60-sistemas de proteção a descargas atmosféricas
3E 60 02 00 00 00 00 | 3E-60-02-00-00-00-00 | Elementos para a captação de descargas atmosféricas | 3 | 3E-60-02-00-00-00-00 - Elementos para a captação de descargas atmosféricas | 62 | tipo | tático | médio | sim | sim | nao | nao
3E 60 02 02 00 00 00 | 3E-60-02-02-00-00-00 | Para-raios | 4 | 3E-60-02-02-00-00-00 - Para-raios | 64 | instancia | operacional | alto | nao | sim | sim | sim
3E 60 02 04 00 00 00 | 3E-60-02-04-00-00-00 | Haste Franklin | 4 | 3E-60-02-04-00-00-00 - Haste Franklin | 66 | instancia | operacional | alto | nao | sim | sim | sim
3E 60 02 06 00 00 00 | 3E-60-02-06-00-00-00 | Haste ionizante | 4 | 3E-60-02-06-00-00-00 - Haste ionizante | 68 | instancia | operacional | alto | nao | sim | sim | sim
3E 60 02 08 00 00 00 | 3E-60-02-08-00-00-00 | Gaiola de Faraday | 4 | 3E-60-02-08-00-00-00 - Gaiola de Faraday | 70 | instancia | operacional | alto | nao | sim | sim | sim
3E 60 04 00 00 00 00 | 3E-60-04-00-00-00-00 | Elementos para descida de descargas atmosféricas | 3 | 3E-60-04-00-00-00-00 - Elementos para descida de descargas atmosféricas | 64 | tipo | tático | médio | sim | sim | nao | nao
3E 60 04 02 00 00 00 | 3E-60-04-02-00-00-00 | Condutor de interligação | 4 | 3E-60-04-02-00-00-00 - Condutor de interligação | 66 | instancia | operacional | alto | nao | sim | sim | sim
3E 60 06 00 00 00 00 | 3E-60-06-00-00-00-00 | Elementos para a conexão de aterramento da descarga atmosférica | 3 | 3E-60-06-00-00-00-00 - Elementos para a conexão de aterramento da descarga atmosférica | 66 | tipo | tático | médio | sim | sim | nao | nao
3E 60 06 02 00 00 00 | 3E-60-06-02-00-00-00 | Eletrodo para a conexão de aterramento da descarga atmosférica | 4 | 3E-60-06-02-00-00-00 - Eletrodo para a conexão de aterramento da descarga atmosférica | 68 | instancia | operacional | alto | nao | sim | sim | sim
3E 60 08 00 00 00 00 | 3E-60-08-00-00-00-00 | Dispositivos para sistemas de proteção a descargas atmosféricas | 3 | 3E-60-08-00-00-00-00 - Dispositivos para sistemas de proteção a descargas atmosféricas | 68 | tipo | tático | médio | sim | sim | nao | nao
3E 60 06 02 00 00 00 | 3E-60-06-02-00-00-00 | Dispositivo de proteção contra surtos atmosféricos (dps-a) | 4 | 3E-60-06-02-00-00-00 - Dispositivo de proteção contra surtos atmosféricos (dps-a) | 68 | instancia | operacional | alto | nao | sim | sim | sim
3E 62 00 00 00 00 00 | 3E-62-00-00-00-00-00 | Elementos de proteção a incêndio | 2 | 3E-62-00-00-00-00-00 - Elementos de proteção a incêndio | 62 | categoria | estrategico | baixo | sim | nao | nao | nao |  |  |  |  | 3E-62-00-00-00-00-00 - Elementos de proteção a incêndio | proteção a incêndio | 3E-62 | 3E-62-proteção a incêndio
3E 62 02 00 00 00 00 | 3E-62-02-00-00-00-00 | Elementos para restrição ao surgimento e à propagação de incêndio | 3 | 3E-62-02-00-00-00-00 - Elementos para restrição ao surgimento e à propagação de incêndio | 64 | tipo | tático | médio | sim | sim | nao | nao
3E 62 02 02 00 00 00 | 3E-62-02-02-00-00-00 | Compartimentação horizontal | 4 | 3E-62-02-02-00-00-00 - Compartimentação horizontal | 66 | instancia | operacional | alto | nao | sim | sim | sim
3E 62 02 04 00 00 00 | 3E-62-02-04-00-00-00 | Compartimentação vertical | 4 | 3E-62-02-04-00-00-00 - Compartimentação vertical | 68 | instancia | operacional | alto | nao | sim | sim | sim
3E 62 04 00 00 00 00 | 3E-62-04-00-00-00-00 | Elementos para controle de crescimento e supressão de incêndio | 3 | 3E-62-04-00-00-00-00 - Elementos para controle de crescimento e supressão de incêndio | 66 | tipo | tático | médio | sim | sim | nao | nao
3E 62 06 00 00 00 00 | 3E-62-06-00-00-00-00 | Elementos de rede de gás para combate a incêndio | 3 | 3E-62-06-00-00-00-00 - Elementos de rede de gás para combate a incêndio | 68 | tipo | tático | médio | sim | sim | nao | nao
3E 62 08 00 00 00 00 | 3E-62-08-00-00-00-00 | Elementos de rede de proteção por espuma | 3 | 3E-62-08-00-00-00-00 - Elementos de rede de proteção por espuma | 70 | tipo | tático | médio | sim | sim | nao | nao
3E 62 10 00 00 00 00 | 3E-62-10-00-00-00-00 | Elementos de rede de proteção por chuveiros | 3 | 3E-62-10-00-00-00-00 - Elementos de rede de proteção por chuveiros | 72 | tipo | tático | médio | sim | sim | nao | nao
3E 62 10 02 00 00 00 | 3E-62-10-02-00-00-00 | Válvula de governo e alarme (vga) | 4 | 3E-62-10-02-00-00-00 - Válvula de governo e alarme (vga) | 74 | instancia | operacional | alto | nao | sim | sim | sim
3E 62 10 04 00 00 00 | 3E-62-10-04-00-00-00 | Câmara de retardo | 4 | 3E-62-10-04-00-00-00 - Câmara de retardo | 76 | instancia | operacional | alto | nao | sim | sim | sim
3E 62 10 06 00 00 00 | 3E-62-10-06-00-00-00 | Registro de recalque | 4 | 3E-62-10-06-00-00-00 - Registro de recalque | 78 | instancia | operacional | alto | nao | sim | sim | sim
3E 62 10 08 00 00 00 | 3E-62-10-08-00-00-00 | Conexão de recalque | 4 | 3E-62-10-08-00-00-00 - Conexão de recalque | 80 | instancia | operacional | alto | nao | sim | sim | sim
3E 62 10 10 00 00 00 | 3E-62-10-10-00-00-00 | Dispositivo de recalque | 4 | 3E-62-10-10-00-00-00 - Dispositivo de recalque | 82 | instancia | operacional | alto | nao | sim | sim | sim
3E 62 10 12 00 00 00 | 3E-62-10-12-00-00-00 | Válvula redutora de pressão | 4 | 3E-62-10-12-00-00-00 - Válvula redutora de pressão | 84 | instancia | operacional | alto | nao | sim | sim | sim
3E 62 10 14 00 00 00 | 3E-62-10-14-00-00-00 | Barrilete de chuveiro automático para incêndio | 4 | 3E-62-10-14-00-00-00 - Barrilete de chuveiro automático para incêndio | 86 | instancia | operacional | alto | nao | sim | sim | sim
3E 62 10 16 00 00 00 | 3E-62-10-16-00-00-00 | Prumada de chuveiro automático para incêndio | 4 | 3E-62-10-16-00-00-00 - Prumada de chuveiro automático para incêndio | 88 | instancia | operacional | alto | nao | sim | sim | sim
3E 62 10 18 00 00 00 | 3E-62-10-18-00-00-00 | Ramal de chuveiro automático para incêndio | 4 | 3E-62-10-18-00-00-00 - Ramal de chuveiro automático para incêndio | 90 | instancia | operacional | alto | nao | sim | sim | sim
3E 62 10 20 00 00 00 | 3E-62-10-20-00-00-00 | Terminal de chuveiro automático para incêndio | 4 | 3E-62-10-20-00-00-00 - Terminal de chuveiro automático para incêndio | 92 | instancia | operacional | alto | nao | sim | sim | sim
3E 62 12 00 00 00 00 | 3E-62-12-00-00-00-00 | Elementos de detecção de incêndio | 3 | 3E-62-12-00-00-00-00 - Elementos de detecção de incêndio | 74 | tipo | tático | médio | sim | sim | nao | nao
3E 62 14 00 00 00 00 | 3E-62-14-00-00-00-00 | Elementos de alerta de incêndio | 3 | 3E-62-14-00-00-00-00 - Elementos de alerta de incêndio | 76 | tipo | tático | médio | sim | sim | nao | nao
3E 62 16 00 00 00 00 | 3E-62-16-00-00-00-00 | Elementos de acesso e facilidade para operações de socorro | 3 | 3E-62-16-00-00-00-00 - Elementos de acesso e facilidade para operações de socorro | 78 | tipo | tático | médio | sim | sim | nao | nao
3E 62 18 00 00 00 00 | 3E-62-18-00-00-00-00 | Elementos de proteção estrutural em situações de incêndio | 3 | 3E-62-18-00-00-00-00 - Elementos de proteção estrutural em situações de incêndio | 80 | tipo | tático | médio | sim | sim | nao | nao
3E 62 20 00 00 00 00 | 3E-62-20-00-00-00-00 | Elementos de controle de fumaça e gases | 3 | 3E-62-20-00-00-00-00 - Elementos de controle de fumaça e gases | 82 | tipo | tático | médio | sim | sim | nao | nao
3E 64 00 00 00 00 00 | 3E-64-00-00-00-00-00 | Elementos de segurança patrimonial | 2 | 3E-64-00-00-00-00-00 - Elementos de segurança patrimonial | 64 | categoria | estrategico | baixo | sim | nao | nao | nao |  |  |  |  | 3E-64-00-00-00-00-00 - Elementos de segurança patrimonial | segurança patrimonial | 3E-64 | 3E-64-segurança patrimonial
3E 64 02 00 00 00 00 | 3E-64-02-00-00-00-00 | Elementos para monitoramento por câmeras | 3 | 3E-64-02-00-00-00-00 - Elementos para monitoramento por câmeras | 66 | tipo | tático | médio | sim | sim | nao | nao
3E 64 04 00 00 00 00 | 3E-64-04-00-00-00-00 | Elementos para monitoramento de presença | 3 | 3E-64-04-00-00-00-00 - Elementos para monitoramento de presença | 68 | tipo | tático | médio | sim | sim | nao | nao
3E 64 06 00 00 00 00 | 3E-64-06-00-00-00-00 | Elementos para alertas sonoros | 3 | 3E-64-06-00-00-00-00 - Elementos para alertas sonoros | 70 | tipo | tático | médio | sim | sim | nao | nao
3E 64 08 00 00 00 00 | 3E-64-08-00-00-00-00 | Elementos para comunicação de ocorrência | 3 | 3E-64-08-00-00-00-00 - Elementos para comunicação de ocorrência | 72 | tipo | tático | médio | sim | sim | nao | nao
3E 64 10 00 00 00 00 | 3E-64-10-00-00-00-00 | Elementos para controle de acesso | 3 | 3E-64-10-00-00-00-00 - Elementos para controle de acesso | 74 | tipo | tático | médio | sim | sim | nao | nao

## Cores (hidden)
[5 empty] | Disciplinas |  |  | ZONAS
[6 empty] | HEX | [9 empty] | Etapas
Executado |  | Todo serviço, considerando globalmente o empreendimento e que está 100% concluído | Executando | Todo serviço que naquela imagem, estará em processo de execuçào no canteiro de obras | ARQ |  | Arquitetura e Interiores | ZA | Zona Alta | ZA-Zona Alta | Tudo que é acima do último pavimento tipo | #3a6244 | 58 | 98 | 68 | Risco
Planejado |  | linha de base do planejamento do empreendimento | Finalizado | Todo processo que está 100% concluído e não precisa de retorno para correção | EST |  | Estrutura e Fundações | ZT | Zona Tipo | ZT-Zona Tipo | Pavimentos tipo | #32b644 | 50 | 182 | 68 | Compras
|  |  | Atrasado | Todo serviço que naquela semana, que está considerado como atrasado no cronograma executado | ELE |  | Instalações Elétricas | ZB | Zona Baixa | ZB-Zona Baixa | Nível da rua até o último nível antes do pavimeto tipo | #8ac24a | 138 | 194 | 174 | Avanço
|  |  | Adiantado | Todo serviço que naquela semana, que está considerado como adiantado no cronograma executado | HID |  | Instalações Hidráulicas | ZI | Zona Inferior | ZI-Zona Inferior | Tudo que está abaixo do nível da rua da portaria | #ccdc3a | 204 | 220 | 58 | Medições
| #3a6244 |  | Crítico | Todo serviço que está no caminho crítico da obra | MEC |  | Instalações Mecânicas | ZE | Zona Externa | ZE-Zona Externa | Tudo que está do lado de fora do limite das edificações | feea3a | 254 | 234 | 58
| #32b644 |  |  |  | PCI |  | Instalações de Incêndio | ZS | Zona Shafts | ZS-Zona Shafts | Toda instalação que está dentro de um shaft, caixa de elevador, etc... | #fec208 | 254 | 194 | 8
| #2096f2 |  |  |  | URB |  | Urbanização e Fachadas | ZF | Zona Fachada | ZF-Zona Fachada | Toda instalação que está dentro de um shaft | #fcb200 | 252 | 178 | 0
| #001e78 |  |  |  | CAN |  | Canteiro e Indiretos | NI | Não Incidente | NI-Não Incidente | Tudo que está do lado de fora do limite do lote | #f47c00 | 244 | 124 | 0
#3a6244
#d0bc80
#582c58
#303030
#fcb200
#e05a4e
#f47c00
48
56
32
240
|  |  |  | 6400 | 350 | 18.2857
[5 empty] | 1400 | 14.2857

## Página6 (hidden)
- Quantidade de ocorrência relacionada ao tipo de Não conformidade [I] e ao Impacto [J];
- Quantidade de ocorrência relacionada ao Empreendimentp [P], Responsável Técnico [R] e Responsável interno [S];
- Quantidade de análise realizada, variação de datas na coluna Data análise [E];
- Tempo decorrido entre as colunas de datas, sendo: Data disponibilização projeto [O], Data análise [E] e Data conclusão da demanda [M]
*Acordamos que a data de disponibilização do projeto será acessada diretamente no Construmanager, através de API. @Stefani Kelly de Oliveira agiliza por favor.

## Fluxos (hidden)
transmissão aberta | origem da geometria | origem dos dados
instagram | ifc | csv | monday | >> | dados | >> | gpt | >> | sheets | >> | aws | >> | sperkle | >> | powerbi | >> | d-id | >> | unreal | >> | vimeo | >> | canva | >> | manychat
| nwd | xls |  |  | autodesk construction cloud | [7 empty] | forma
|  | xml |  |  | construflow | [7 empty] | ifc.js
|  | mpp |  |  | construpoint
bim collaboration format
csv
xml
whatsapp
transmissão fechada
centro estratégico de obras

## Página7 (hidden)
Tela | 1920 | 1080 | 1.7778
A1 | 841 | 594 | 1.4158
5 | 1% | 100% | 500

## Página11 (hidden)
Código | Termo | Nível EAP
3E-02-02-00-00-00-00 | Elementos de terrapleno | 3
3E-02-04-00-00-00-00 | Elementos de contenção | 3
3E-02-06-00-00-00-00 | Elementos de talude | 3
3E-02-08-00-00-00-00 | Elementos de aterro | 3
3E-02-10-00-00-00-00 | Elementos para delimitação de implantação | 3
3E-02-12-00-00-00-00 | Elementos de plantio | 3
3E-04-02-00-00-00-00 | Elementos de ancoragem temporária | 3
3E-04-04-00-00-00-00 | Elementos de cimbramento | 3
3E-04-06-00-00-00-00 | Elementos de escoramento | 3
3E-04-08-00-00-00-00 | Elementos de marcação | 3
3E-04-10-00-00-00-00 | Elementos de manejo de resíduos | 3
3E-06-02-00-00-00-00 | Elementos de drenagem de transposição de talvegues | 3
3E-06-04-00-00-00-00 | Elementos de drenagem superficial | 3
3E-06-06-00-00-00-00 | Elementos de drenagem do pavimento | 3
3E-06-08-00-00-00-00 | Elementos de drenagem subterrânea ou profunda | 3
3E-06-10-00-00-00-00 | Elementos de drenagem de travessia urbana | 3
3E-06-12-00-00-00-00 | Elementos geotêxteis | 3
3E-08-02-00-00-00-00 | Elementos de pavimentação | 3
3E-08-04-00-00-00-00 | Elementos de balizamento de tráfego | 3
3E-08-06-00-00-00-00 | Elementos de conexão de tráfego | 3
3E-08-08-00-00-00-00 | Elementos de sinalização | 3
3E-10-02-00-00-00-00 | Elementos de fundações diretas | 3
3E-10-04-00-00-00-00 | Elementos de fundações profundas | 3
3E-12-02-00-00-00-00 | Elementos estruturais de forma ativa | 3
3E-12-04-00-00-00-00 | Elementos estruturais de vetor ativo | 3
3E-12-06-00-00-00-00 | Elementos estruturais de seção ativa | 3
3E-12-08-00-00-00-00 | Elementos estruturais de superfície ativa | 3
3E-12-10-00-00-00-00 | Elementos estruturais de altura ativa | 3
3E-12-12-00-00-00-00 | Elementos de acoplamento estrutural | 3
3E-14-02-00-00-00-00 | Parede | 3
3E-14-04-00-00-00-00 | Cobertura | 3
3E-16-02-00-00-00-00 | Pisos | 3
3E-16-04-00-00-00-00 | Forros | 3
3E-16-06-00-00-00-00 | Acabamentos de paredes | 3
3E-18-02-00-00-00-00 | Elementos de regularização da impermeabilização | 3
3E-18-04-00-00-00-00 | Elementos impermeabilizante | 3
3E-18-06-00-00-00-00 | Elementos de isolamento térmico da impermeabilização | 3
3E-18-08-00-00-00-00 | Elementos de proteção mecânica da impermeabilização | 3
3E-20-02-00-00-00-00 | Elementos de aberturas para circulação | 3
3E-20-04-00-00-00-00 | Elementos de aberturas para ventilação e iluminação natural | 3
3E-22-02-00-00-00-00 | Elementos absorvedores | 3
3E-22-04-00-00-00-00 | Elementos de barreira | 3
3E-22-06-00-00-00-00 | Elementos atenuadores | 3
3E-22-08-00-00-00-00 | Elementos de enclausuramento | 3
3E-24-02-00-00-00-00 | Linhas de transmissão | 3
3E-24-04-00-00-00-00 | Rede de distribuição | 3
3E-24-06-00-00-00-00 | Subestação de distribuição | 3
3E-24-08-00-00-00-00 | Transformador de distribuição | 3
3E-26-02-00-00-00-00 | Ramais de fornecimento de corrente | 3
3E-26-04-00-00-00-00 | Elementos para a interrupção de corrente | 3
3E-26-06-00-00-00-00 | Elementos para o isolamento de corrente | 3
3E-26-08-00-00-00-00 | Elementos para a estabilização de corrente | 3
3E-26-10-00-00-00-00 | Elementos para dispersão de descargas elétricas | 3
3E-26-12-00-00-00-00 | Elementos para a distribuição de corrente | 3
3E-26-14-00-00-00-00 | Elementos para a transformação de corrente | 3
3E-26-16-00-00-00-00 | Elementos para o acionamento de corrente | 3
3E-26-18-00-00-00-00 | Elementos para o fornecimento de corrente | 3
3E-26-20-00-00-00-00 | Elementos condutores de corrente | 3
3E-26-22-00-00-00-00 | Elementos para a proteção de condutores | 3
3E-28-02-00-00-00-00 | Elementos de iluminação de uso geral | 3
3E-28-04-00-00-00-00 | Elementos para modificar fluxos luminosos | 3
3E-28-06-00-00-00-00 | Elementos de iluminação de emergência | 3
3E-30-02-00-00-00-00 | Elementos de ventilação | 3
3E-30-04-00-00-00-00 | Elementos de exaustão | 3
3E-32-02-00-00-00-00 | Elementos de rede de distribuição de telefonia | 3
3E-32-04-00-00-00-00 | Elementos para redes de rádio | 3
3E-32-06-00-00-00-00 | Elementos para redes de tv | 3
3E-32-08-00-00-00-00 | Elementos para distribuição de internet | 3
3E-34-02-00-00-00-00 | Elementos de instalações de telefonia | 3
3E-34-04-00-00-00-00 | Elementos para instalações de internet | 3
3E-34-06-00-00-00-00 | Elementos para instalações de recepção de sinal de rádio | 3
3E-34-08-00-00-00-00 | Elementos para instalações de recepção de sinal de tv | 3
3E-36-02-00-00-00-00 | Elementos para captação de água bruta | 3
3E-36-04-00-00-00-00 | Elementos para adução de água bruta | 3
3E-36-06-00-00-00-00 | Elementos para reservação de água bruta | 3
3E-36-08-00-00-00-00 | Elementos para tratamento de água bruta | 3
3E-36-10-00-00-00-00 | Elementos para adução de água potável | 3
3E-36-12-00-00-00-00 | Elementos para reservação de água potável | 3
3E-36-14-00-00-00-00 | Elementos para distribuição de água potável | 3
3E-38-02-00-00-00-00 | Elementos alimentadores em instalações hidráulicas | 3
3E-38-04-00-00-00-00 | Elementos extravasores em instalações hidráulicas | 3
3E-38-06-00-00-00-00 | Elementos distribuidores em instalações hidráulicas | 3
3E-38-08-00-00-00-00 | Elementos conectores em instalações hidráulicas | 3
3E-38-10-00-00-00-00 | Elementos aquecedores para instalações hidráulicas | 3
3E-38-12-00-00-00-00 | Elementos de isolamento térmico para instalações hidráulicas | 3
3E-38-14-00-00-00-00 | Elementos controladores de fluxo em instalações hidráulicas | 3
3E-38-16-00-00-00-00 | Elementos terminais em instalações hidráulicas | 3
3E-40-02-00-00-00-00 | Elementos para captação de águas pluviais | 3
3E-40-04-00-00-00-00 | Elementos para inspeção de instalações de água pluvial | 3
3E-40-06-00-00-00-00 | Elementos para tratamento de águas pluviais | 3
3E-40-08-00-00-00-00 | Elementos para esgotamento de águas pluviais | 3
3E-42-02-00-00-00-00 | Elementos controladores de fluxo em instalações sanitárias | 3
3E-42-04-00-00-00-00 | Elementos coletores em instalações sanitárias | 3
3E-42-06-00-00-00-00 | Elementos distribuidores em instalações sanitárias | 3
3E-42-08-00-00-00-00 | Elementos conectores em instalações sanitárias | 3
3E-42-10-00-00-00-00 | Elementos para ventilação em instalações sanitárias | 3
3E-42-12-00-00-00-00 | Elementos de inspeção de instalações sanitárias | 3
3E-42-14-00-00-00-00 | Elementos de reúso de águas cinzas | 3
3E-42-16-00-00-00-00 | Elementos para esgotamento sanitário local | 3
3E-42-18-00-00-00-00 | Elementos para esgotamento sanitário via rede coletora | 3
3E-44-02-00-00-00-00 | Elementos coletores de esgoto | 3
3E-44-04-00-00-00-00 | Elementos para tratamento de esgoto | 3
3E-48-02-00-00-00-00 | Elementos para sistemas de coleta de resíduos sólidos | 3
3E-48-04-00-00-00-00 | Elementos para tratamento mecânico de resíduos sólidos | 3
3E-48-06-00-00-00-00 | Elementos para tratamento bioquímico de resíduos sólidos | 3
3E-48-08-00-00-00-00 | Elementos para tratamento térmico de resíduos sólidos | 3
3E-48-10-00-00-00-00 | Elementos para a destinação de resíduos sólidos | 3
3E-50-02-00-00-00-00 | Elementos de distribuição em sistemas de refrigeração | 3
3E-50-04-00-00-00-00 | Elementos para difusão de ar | 3
3E-50-06-00-00-00-00 | Elementos para troca de calor de sistemas de refrigeração | 3
3E-50-08-00-00-00-00 | Elementos de compressão de sistemas de refrigeração | 3
3E-50-10-00-00-00-00 | Elementos de expansão de sistemas de refrigeração | 3
3E-50-12-00-00-00-00 | Elementos de sistemas de água gelada em sistemas de refrigeração | 3
3E-50-14-00-00-00-00 | Elementos de expansão direta - condensação a água | 3
3E-50-16-00-00-00-00 | Elementos de expansão direta - unidades compactas | 3
3E-50-18-00-00-00-00 | Elementos para sistemas de expansão indireta de água gelada | 3
3E-50-20-00-00-00-00 | Elementos para instalação central de água gelada | 3
3E-52-02-00-00-00-00 | Elementos para sistemas de aquecimento solar ativo | 3
3E-52-04-00-00-00-00 | Elementos para sistemas de aquecimento hidrônico por água quente | 3
3E-52-06-00-00-00-00 | Elementos para sistemas de aquecimento a vapor | 3
3E-52-08-00-00-00-00 | Elementos para sistemas de aquecimento por ar quente | 3
3E-54-02-00-00-00-00 | Elementos para instalações de gases combustíveis | 3
3E-54-04-00-00-00-00 | Elementos para instalações de gases medicinais | 3
3E-54-06-00-00-00-00 | Elementos para instalações de gases industriais | 3
3E-54-08-00-00-00-00 | Elementos para instalações de gases especiais | 3
3E-56-02-00-00-00-00 | Elementos para comunicação visual | 3
3E-56-04-00-00-00-00 | Elementos de mobiliário | 3
3E-56-06-00-00-00-00 | Equipamentos móveis conectados às instalações elétricas | 3
3E-56-08-00-00-00-00 | Equipamentos móveis conectados às instalações hidráulicas | 3
3E-58-02-00-00-00-00 | Elementos de automação predial | 3
3E-58-04-00-00-00-00 | Elementos de automação industrial | 3
3E-60-02-00-00-00-00 | Elementos para a captação de descargas atmosféricas | 3
3E-60-04-00-00-00-00 | Elementos para descida de descargas atmosféricas | 3
3E-60-06-00-00-00-00 | Elementos para a conexão de aterramento da descarga atmosférica | 3
3E-60-08-00-00-00-00 | Dispositivos para sistemas de proteção a descargas atmosféricas | 3
3E-62-02-00-00-00-00 | Elementos para restrição ao surgimento e à propagação de incêndio | 3
3E-62-04-00-00-00-00 | Elementos para controle de crescimento e supressão de incêndio | 3
3E-62-06-00-00-00-00 | Elementos de rede de gás para combate a incêndio | 3
3E-62-08-00-00-00-00 | Elementos de rede de proteção por espuma | 3
3E-62-10-00-00-00-00 | Elementos de rede de proteção por chuveiros | 3
3E-62-12-00-00-00-00 | Elementos de detecção de incêndio | 3
3E-62-14-00-00-00-00 | Elementos de alerta de incêndio | 3
3E-62-16-00-00-00-00 | Elementos de acesso e facilidade para operações de socorro | 3
3E-62-18-00-00-00-00 | Elementos de proteção estrutural em situações de incêndio | 3
3E-62-20-00-00-00-00 | Elementos de controle de fumaça e gases | 3
3E-64-02-00-00-00-00 | Elementos para monitoramento por câmeras | 3
3E-64-04-00-00-00-00 | Elementos para monitoramento de presença | 3
3E-64-06-00-00-00-00 | Elementos para alertas sonoros | 3
3E-64-08-00-00-00-00 | Elementos para comunicação de ocorrência | 3
3E-64-10-00-00-00-00 | Elementos para controle de acesso | 3

## Matriz Disciplina x Disciplina
código | descrição objeto A ↓ / descrição objeto B ‭→ | Peso Atribuído | Elementos de entorno | Elementos de manejo do terreno | Elementos de canteiro de obra | Elementos de drenagem | Elementos de tráfego | Elementos de fundações | Elementos de estruturas | Elementos de vedações | Elementos de acabamentos | Elementos de impermeabilização | Elementos de aberturas | Elementos acústicos | Elementos de redes de transmissão de eletricidade | Elementos de instalações prediais de eletricidade | Elementos de iluminação | Elementos de ventilação e exaustão | Elementos de rede de distribuição de telecomunicações | Elementos de instalações prediais de telecomunicações | Elementos para sistemas de abastecimento de água | Elementos de instalações hidráulicas | Elementos de instalações de água pluvial | Elementos de instalações sanitárias | Elementos da rede de esgotamento sanitário | Elementos de tratamento de resíduos sólidos | Elementos de sistemas de refrigeração | Elementos de sistemas de aquecimento | Elementos de instalações de gases | Elementos móveis | Elementos de automação | Elementos de sistemas de proteção a descargas atmosféricas | Elementos de proteção a incêndio | Elementos de segurança patrimonial | Descrição de Regra Geral 1 (máx 200 caracteres) | Descrição de Regra Geral 2 (máx 200 caracteres) | Descrição de Regra Geral 3 (máx 200 caracteres) | Descrição de Regra Geral 4 (máx 200 caracteres)
3E-00-00-00-00-00-00 | Elementos de entorno | 10 | - | Desviar (t=800mm) | Esclarecer | Desviar (t=800mm) | Desviar (t=800mm) | Abertura (t=400mm) | Esclarecer | Esclarecer | Esclarecer | Abertura (t=20mm) | Desviar (t=400mm) | Desviar (t=800mm) | Desviar (t=800mm) | Desviar (t=800mm) | Desviar (t=800mm) | Desviar (t=800mm) | Desviar (t=400mm) | Desviar (t=800mm) | Desviar (t=800mm) | Desviar (t=800mm) | Desviar (t=800mm) | Desviar (t=800mm) | Desviar (t=800mm) | Esclarecer | Desviar (t=800mm) | Desviar (t=800mm) | Desviar (t=800mm) | Desviar (t=800mm) | Desviar (t=800mm) | Desviar (t=800mm) | Desviar (t=800mm) | Desviar (t=800mm) | EXEMPLO: "Manter distância mínima de 2 metros de máquinas, materiais suspensos e áreas de demolição para evitar acidentes e garantir a segurança no canteiro de obras."
3E-06-00-00-00-00-00 | Elementos de drenagem | 2 | Desviar (t=800mm) | Desviar (t=800mm) | Desviar (t=800mm) | - | Desviar (t=800mm) | Abertura (t=40mm) | Abertura (t=800mm) | Abertura (t=800mm) | Abertura (t=800mm) | Abertura (t=20mm) | Abertura (t=800mm) | Desviar (t=40mm) | Desviar (t=800mm) | Desviar (t=800mm) | Desviar (t=800mm) | Desviar (t=800mm) | Desviar (t=400mm) | Desviar (t=800mm) | Desviar (t=800mm) | Desviar (t=800mm) | Desviar (t=800mm) | Desviar (t=800mm) | Desviar (t=800mm) | Desviar (t=800mm) | Desviar (t=800mm) | Desviar (t=800mm) | Desviar (t=800mm) | Desviar (t=800mm) | Desviar (t=800mm) | Desviar (t=800mm) | Desviar (t=800mm) | Desviar (t=800mm)
3E-08-00-00-00-00-00 | Elementos de tráfego | 5 | Desviar (t=800mm) | Desviar (t=800mm) | Desviar (t=800mm) | Desviar (t=800mm) | - | Desviar (t=800mm) | Desviar (t=800mm) | Desviar (t=800mm) | Desviar (t=800mm) | Desviar (t=800mm) | Desviar (t=800mm) | Desviar (t=800mm) | Desviar (t=800mm) | Desviar (t=800mm) | Desviar (t=800mm) | Desviar (t=800mm) | Desviar (t=400mm) | Desviar (t=800mm) | Desviar (t=800mm) | Desviar (t=800mm) | Desviar (t=800mm) | Desviar (t=800mm) | Desviar (t=800mm) | Desviar (t=800mm) | Desviar (t=800mm) | Desviar (t=800mm) | Desviar (t=800mm) | Desviar (t=800mm) | Desviar (t=800mm) | Desviar (t=800mm) | Desviar (t=800mm) | Desviar (t=800mm)
3E-10-00-00-00-00-00 | Elementos de fundações | 1 | Desviar (t=800mm) | Desviar (t=800mm) | Abertura (t=400mm) | Abertura (t=40mm) | Desviar (t=800mm) | - | Desviar (t=800mm) | Abertura (t=400mm) | Abertura (t=800mm) | Abertura (t=20mm) | Abertura (t=20mm) | Desviar (t=400mm) | Abertura (t=20mm) | Abertura (t=20mm) | Abertura (t=40mm) | Abertura (t=20mm) | Abertura (t=40mm) | Abertura (t=20mm) | Abertura (t=20mm) | Abertura (t=20mm) | Abertura (t=40mm) | Abertura (t=20mm) | Abertura (t=40mm) | Desviar (t=800mm) | Abertura (t=40mm) | Abertura (t=40mm) | Abertura (t=20mm) | Desviar (t=800mm) | Abertura (t=400mm) | Abertura (t=40mm) | Abertura (t=40mm) | Desviar (t=800mm)
3E-12-00-00-00-00-00 | Elementos de estruturas | 1 | Desviar (t=800mm) | Desviar (t=800mm) | Desviar (t=800mm) | Abertura (t=40mm) | Desviar (t=800mm) | Desviar (t=800mm) | - | Abertura (t=400mm) | Abertura (t=20mm) | Abertura (t=20mm) | Abertura (t=20mm) | Desviar (t=400mm) | Abertura (t=20mm) | Abertura (t=20mm) | Abertura (t=40mm) | Abertura (t=20mm) | Abertura (t=40mm) | Abertura (t=20mm) | Abertura (t=20mm) | Abertura (t=20mm) | Abertura (t=40mm) | Abertura (t=20mm) | Abertura (t=40mm) | Desviar (t=800mm) | Abertura (t=40mm) | Abertura (t=40mm) | Abertura (t=20mm) | Desviar (t=800mm) | Abertura (t=400mm) | Abertura (t=40mm) | Abertura (t=40mm) | Desviar (t=800mm)
3E-14-00-00-00-00-00 | Elementos de vedações | 4 | Desviar (t=800mm) | Desviar (t=800mm) | Desviar (t=800mm) | Desviar (t=400mm) | Desviar (t=800mm) | Abertura (t=20mm) | Desviar (t=800mm) | - | Abertura (t=20mm) | Abertura (t=20mm) | Abertura (t=20mm) | Abertura (t=20mm) | Abertura (t=20mm) | Abertura (t=20mm) | Abertura (t=40mm) | Abertura (t=20mm) | Abertura (t=40mm) | Desviar (t=20mm) | Abertura (t=40mm) | Abertura (t=20mm) | Abertura (t=40mm) | Abertura (t=20mm) | Abertura (t=40mm) | Desviar (t=800mm) | Abertura (t=40mm) | Abertura (t=20mm) | Abertura (t=20mm) | Desviar (t=800mm) | Abertura (t=40mm) | Abertura (t=40mm) | Abertura (t=40mm) | Desviar (t=800mm)
3E-16-00-00-00-00-00 | Elementos de acabamentos | 8 | Esclarecer | Esclarecer | Esclarecer | Abertura (t=40mm) | Desviar (t=800mm) | Abertura (t=40mm) | Desviar (t=400mm) | Desviar (t=400mm) | - | Abertura (t=20mm) | Abertura (t=20mm) | Desviar (t=20mm) | Abertura (t=20mm) | Abertura (t=20mm) | Abertura (t=20mm) | Desviar (t=20mm) | Desviar (t=20mm) | Desviar (t=400mm) | Desviar (t=20mm) | Desviar (t=20mm) | Desviar (t=400mm) | Desviar (t=40mm) | Desviar (t=40mm) | Desviar (t=800mm) | Abertura (t=40mm) | Desviar (t=20mm) | Abertura (t=20mm) | Desviar (t=800mm) | Desviar (t=40mm) | Desviar (t=40mm) | Desviar (t=40mm) | Desviar (t=800mm)
3E-18-00-00-00-00-00 | Elementos de impermeabilização | 3 | Desviar (t=800mm) | Desviar (t=800mm) | Desviar (t=800mm) | Abertura (t=20mm) | Desviar (t=800mm) | Abertura (t=20mm) | Desviar (t=40mm) | Desviar (t=20mm) | Classificar | - | Classificar | Desviar (t=400mm) | Desviar (t=20mm) | Desviar (t=20mm) | Desviar (t=20mm) | Desviar (t=20mm) | Abertura (t=20mm) | Esclarecer | Desviar (t=40mm) | Desviar (t=40mm) | Desviar (t=40mm) | Desviar (t=400mm) | Desviar (t=40mm) | Desviar (t=800mm) | Abertura (t=40mm) | Desviar (t=40mm) | Desviar (t=20mm) | Desviar (t=800mm) | Desviar (t=40mm) | Desviar (t=40mm) | Desviar (t=40mm) | Desviar (t=800mm)
3E-20-00-00-00-00-00 | Elementos de aberturas | 6 | Desviar (t=800mm) | Desviar (t=400mm) | Desviar (t=20mm) | Abertura (t=20mm) | Desviar (t=800mm) | Abertura (t=40mm) | Desviar (t=40mm) | Abertura (t=20mm) | Abertura (t=20mm) | Desviar (t=40mm) | - | Abertura (t=20mm) | Abertura (t=20mm) | Desviar (t=20mm) | Abertura (t=20mm) | Abertura (t=20mm) | Abertura (t=20mm) | Abertura (t=20mm) | Abertura (t=20mm) | Abertura (t=20mm) | Abertura (t=20mm) | Desviar (t=400mm) | Abertura (t=40mm) | Desviar (t=800mm) | Abertura (t=40mm) | Abertura (t=20mm) | Abertura (t=20mm) | Desviar (t=800mm) | Desviar (t=40mm) | Abertura (t=20mm) | Desviar (t=40mm) | Desviar (t=800mm)
3E-22-00-00-00-00-00 | Elementos acústicos | 15 | Desviar (t=800mm) | Desviar (t=800mm) | Desviar (t=800mm) | Desviar (t=400mm) | Desviar (t=800mm) | Abertura (t=40mm) | Desviar (t=40mm) | Abertura (t=20mm) | Desviar (t=40mm) | Desviar (t=20mm) | Abertura (t=20mm) | - | Desviar (t=400mm) | Abertura (t=20mm) | Desviar (t=20mm) | Desviar (t=20mm) | Desviar (t=20mm) | Desviar (t=20mm) | Desviar (t=40mm) | Desviar (t=40mm) | Desviar (t=40mm) | Desviar (t=800mm) | Abertura (t=40mm) | Desviar (t=800mm) | Desviar (t=40mm) | Desviar (t=20mm) | Desviar (t=400mm) | Desviar (t=800mm) | Desviar (t=400mm) | Desviar (t=400mm) | Desviar (t=400mm) | Desviar (t=800mm)
3E-02-00-00-00-00-00 | Elementos de manejo do terreno | 10 | Esclarecer | - | Esclarecer | Esclarecer | Desviar (t=400mm) | Desviar (t=800mm) | Desviar (t=400mm) | Desviar (t=800mm) | Desviar (t=800mm) | Desviar (t=800mm) | Abertura (t=20mm) | Desviar (t=800mm) | Desviar (t=400mm) | Desviar (t=400mm) | Esclarecer | Desviar (t=800mm) | Desviar (t=20mm) | Desviar (t=800mm) | Desviar (t=800mm) | Desviar (t=800mm) | Desviar (t=800mm) | Desviar (t=400mm) | Desviar (t=800mm) | Desviar (t=800mm) | Desviar (t=800mm) | Classificar | Desviar (t=400mm) | Desviar (t=800mm) | Desviar (t=800mm) | Esclarecer | Desviar (t=800mm) | Desviar (t=800mm)
3E-24-00-00-00-00-00 | Elementos de redes de transmissão de eletricidade | 9 | Desviar (t=800mm) | Desviar (t=800mm) | Desviar (t=40mm) | Desviar (t=800mm) | Desviar (t=800mm) | Abertura (t=800mm) | Desviar (t=400mm) | Desviar (t=800mm) | Desviar (t=800mm) | Desviar (t=800mm) | Abertura (t=20mm) | Abertura (t=20mm) | - | Desviar (t=400mm) | Esclarecer | Abertura (t=40mm) | Desviar (t=800mm) | Desviar (t=400mm) | Desviar (t=40mm) | Desviar (t=400mm) | Desviar (t=400mm) | Desviar (t=40mm) | Desviar (t=400mm) | Classificar | Desviar (t=400mm) | Abertura (t=400mm) | Desviar (t=400mm) | Desviar (t=800mm) | Desviar (t=400mm) | Desviar (t=400mm) | Desviar (t=800mm) | Desviar (t=800mm)
3E-04-00-00-00-00-00 | Elementos de canteiro de obra | 11 | Desviar (t=800mm) | Desviar (t=20mm) | - | Desviar (t=400mm) | Desviar (t=800mm) | Esclarecer | Desviar (t=400mm) | Desviar (t=40mm) | Desviar (t=800mm) | Desviar (t=800mm) | Desviar (t=800mm) | Abertura (t=20mm) | Desviar (t=20mm) | Desviar (t=400mm) | Esclarecer | Desviar (t=400mm) | Desviar (t=800mm) | Desviar (t=400mm) | Desviar (t=40mm) | Desviar (t=400mm) | Desviar (t=800mm) | Desviar (t=400mm) | Desviar (t=800mm) | Classificar | Desviar (t=400mm) | Desviar (t=40mm) | Desviar (t=800mm) | Desviar (t=800mm) | Desviar (t=400mm) | Desviar (t=40mm) | Desviar (t=800mm) | Desviar (t=800mm)
3E-26-00-00-00-00-00 | Elementos de instalações prediais de eletricidade | 8 | Desviar (t=400mm) | Desviar (t=400mm) | Abertura (t=40mm) | Desviar (t=400mm) | Esclarecer | Desviar (t=20mm) | Desviar (t=400mm) | Abertura (t=20mm) | Desviar (t=800mm) | Desviar (t=800mm) | Abertura (t=20mm) | Abertura (t=20mm) | Desviar (t=800mm) | - | Desviar (t=800mm) | Desviar (t=400mm) | Classificar | Desviar (t=40mm) | Desviar (t=40mm) | Desviar (t=400mm) | Desviar (t=400mm) | Desviar (t=400mm) | Desviar (t=400mm) | Classificar | Desviar (t=400mm) | Desviar (t=400mm) | Desviar (t=400mm) | Desviar (t=800mm) | Desviar (t=400mm) | Desviar (t=400mm) | Desviar (t=800mm) | Desviar (t=800mm)
3E-28-00-00-00-00-00 | Elementos de iluminação | 7 | Desviar (t=800mm) | Desviar (t=800mm) | Abertura (t=20mm) | Desviar (t=400mm) | Desviar (t=800mm) | Desviar (t=20mm) | Desviar (t=40mm) | Abertura (t=40mm) | Desviar (t=800mm) | Desviar (t=800mm) | Abertura (t=20mm) | Abertura (t=20mm) | Desviar (t=800mm) | Desviar (t=400mm) | - | Desviar (t=400mm) | Desviar (t=400mm) | Desviar (t=400mm) | Desviar (t=40mm) | Desviar (t=400mm) | Desviar (t=400mm) | Desviar (t=400mm) | Desviar (t=400mm) | Classificar | Desviar (t=400mm) | Desviar (t=400mm) | Desviar (t=400mm) | Desviar (t=800mm) | Desviar (t=400mm) | Desviar (t=400mm) | Desviar (t=400mm) | Desviar (t=800mm)
3E-30-00-00-00-00-00 | Elementos de ventilação e exaustão | 8 | Desviar (t=800mm) | Desviar (t=800mm) | Desviar (t=20mm) | Abertura (t=20mm) | Desviar (t=800mm) | Abertura (t=20mm) | Desviar (t=40mm) | Abertura (t=20mm) | Desviar (t=400mm) | Desviar (t=400mm) | Abertura (t=20mm) | Desviar (t=800mm) | Desviar (t=800mm) | Desviar (t=400mm) | Desviar (t=800mm) | - | Desviar (t=400mm) | Desviar (t=400mm) | Desviar (t=40mm) | Desviar (t=400mm) | Desviar (t=400mm) | Desviar (t=800mm) | Desviar (t=400mm) | Classificar | Desviar (t=400mm) | Desviar (t=400mm) | Desviar (t=400mm) | Desviar (t=800mm) | Desviar (t=400mm) | Desviar (t=400mm) | Desviar (t=400mm) | Desviar (t=800mm)
3E-32-00-00-00-00-00 | Elementos de rede de distribuição de telecomunicações | 13 | Desviar (t=800mm) | Desviar (t=800mm) | Desviar (t=20mm) | Desviar (t=400mm) | Desviar (t=800mm) | Abertura (t=20mm) | Desviar (t=40mm) | Abertura (t=40mm) | Desviar (t=400mm) | Desviar (t=400mm) | Abertura (t=20mm) | Desviar (t=800mm) | Desviar (t=400mm) | Desviar (t=400mm) | Desviar (t=800mm) | Desviar (t=400mm) | - | Desviar (t=400mm) | Desviar (t=40mm) | Desviar (t=400mm) | Desviar (t=400mm) | Desviar (t=800mm) | Desviar (t=400mm) | Desviar (t=800mm) | Desviar (t=400mm) | Desviar (t=400mm) | Desviar (t=400mm) | Desviar (t=800mm) | Desviar (t=400mm) | Desviar (t=400mm) | Desviar (t=400mm) | Desviar (t=800mm)
3E-34-00-00-00-00-00 | Elementos de instalações prediais de telecomunicações | 13 | Desviar (t=800mm) | Desviar (t=800mm) | Desviar (t=800mm) | Desviar (t=400mm) | Desviar (t=800mm) | Abertura (t=20mm) | Desviar (t=40mm) | Abertura (t=40mm) | Desviar (t=400mm) | Desviar (t=400mm) | Abertura (t=20mm) | Desviar (t=400mm) | Desviar (t=40mm) | Desviar (t=40mm) | Desviar (t=800mm) | Desviar (t=400mm) | Desviar (t=400mm) | - | Desviar (t=40mm) | Desviar (t=400mm) | Desviar (t=400mm) | Desviar (t=800mm) | Desviar (t=400mm) | Classificar | Desviar (t=400mm) | Desviar (t=400mm) | Desviar (t=400mm) | Desviar (t=800mm) | Desviar (t=400mm) | Desviar (t=400mm) | Desviar (t=400mm) | Desviar (t=800mm)
3E-36-00-00-00-00-00 | Elementos para sistemas de abastecimento de água | 4 | Desviar (t=40mm) | Desviar (t=400mm) | Desviar (t=20mm) | Desviar (t=400mm) | Desviar (t=800mm) | Abertura (t=20mm) | Abertura (t=20mm) | Abertura (t=20mm) | Desviar (t=400mm) | Desviar (t=800mm) | Abertura (t=20mm) | Desviar (t=400mm) | Desviar (t=400mm) | Desviar (t=40mm) | Desviar (t=800mm) | Desviar (t=400mm) | Desviar (t=400mm) | Desviar (t=400mm) | - | Desviar (t=40mm) | Desviar (t=400mm) | Desviar (t=40mm) | Desviar (t=400mm) | Desviar (t=800mm) | Desviar (t=400mm) | Desviar (t=400mm) | Desviar (t=400mm) | Desviar (t=800mm) | Desviar (t=400mm) | Desviar (t=400mm) | Desviar (t=400mm) | Desviar (t=800mm)
3E-38-00-00-00-00-00 | Elementos de instalações hidráulicas | 5 | Desviar (t=800mm) | Desviar (t=800mm) | Desviar (t=800mm) | Desviar (t=40mm) | Desviar (t=800mm) | Abertura (t=20mm) | Abertura (t=20mm) | Abertura (t=20mm) | Desviar (t=400mm) | Desviar (t=40mm) | Abertura (t=20mm) | Desviar (t=400mm) | Desviar (t=400mm) | Desviar (t=40mm) | Desviar (t=800mm) | Desviar (t=400mm) | Desviar (t=400mm) | Desviar (t=400mm) | Desviar (t=40mm) | - | Desviar | Desviar (t=40mm) | Desviar (t=400mm) | Desviar (t=800mm) | Desviar (t=400mm) | Desviar (t=400mm) | Desviar (t=400mm) | Desviar (t=800mm) | Desviar (t=400mm) | Desviar (t=400mm) | Desviar (t=400mm) | Desviar (t=800mm)
3E-40-00-00-00-00-00 | Elementos de instalações de água pluvial | 7 | Desviar (t=800mm) | Desviar (t=800mm) | Desviar (t=800mm) | Desviar (t=800mm) | Desviar (t=800mm) | Abertura (t=20mm) | Abertura (t=20mm) | Abertura (t=40mm) | Desviar (t=400mm) | Desviar (t=800mm) | Abertura (t=20mm) | Desviar (t=400mm) | Desviar (t=400mm) | Desviar (t=400mm) | Desviar (t=40mm) | Desviar (t=400mm) | Desviar (t=400mm) | Desviar (t=400mm) | Desviar (t=400mm) | Desviar (t=400mm) | - | Classificar | Desviar (t=400mm) | Desviar (t=800mm) | Desviar (t=400mm) | Desviar (t=400mm) | Desviar (t=400mm) | Desviar (t=800mm) | Desviar (t=400mm) | Desviar (t=400mm) | Desviar (t=400mm) | Desviar (t=800mm)
3E-42-00-00-00-00-00 | Elementos de instalações sanitárias | 6 | Desviar (t=800mm) | Desviar (t=800mm) | Desviar (t=800mm) | Classificar | Classificar | Abertura (t=20mm) | Abertura (t=40mm) | Abertura (t=40mm) | Desviar (t=400mm) | Desviar (t=800mm) | Abertura (t=20mm) | Desviar (t=400mm) | Desviar (t=400mm) | Desviar (t=40mm) | Desviar (t=40mm) | Desviar (t=400mm) | Desviar (t=400mm) | Desviar (t=400mm) | Desviar (t=400mm) | Desviar (t=400mm) | Desviar (t=400mm) | - | Desviar (t=400mm) | Desviar (t=800mm) | Desviar (t=400mm) | Desviar (t=400mm) | Desviar (t=400mm) | Desviar (t=800mm) | Desviar (t=400mm) | Desviar (t=400mm) | Desviar (t=400mm) | Desviar (t=800mm)
3E-44-00-00-00-00-00 | Elementos da rede de esgotamento sanitário | 6 | Desviar | Desviar | Desviar | Desviar (t=800mm) | Desviar (t=400mm) | Abertura (t=20mm) | Esclarecer | Desviar (t=40mm) | Desviar (t=400mm) | Desviar (t=400mm) | Abertura (t=20mm) | Desviar (t=400mm) | Desviar (t=400mm) | Desviar (t=40mm) | Desviar (t=40mm) | Desviar (t=400mm) | Desviar (t=400mm) | Desviar (t=400mm) | Desviar (t=400mm) | Desviar (t=40mm) | Desviar (t=400mm) | Desviar (t=40mm) | - | Desviar (t=800mm) | Desviar (t=400mm) | Desviar (t=400mm) | Desviar (t=400mm) | Desviar (t=800mm) | Desviar (t=400mm) | Desviar (t=400mm) | Desviar (t=400mm) | Desviar (t=800mm)
3E-48-00-00-00-00-00 | Elementos de tratamento de resíduos sólidos | 12 | Desviar (t=800mm) | Esclarecer | Esclarecer | Desviar (t=800mm) | Esclarecer | Abertura (t=20mm) | Abertura (t=40mm) | Esclarecer | Desviar (t=800mm) | Desviar (t=400mm) | Desviar (t=400mm) | Desviar (t=800mm) | Desviar (t=800mm) | Desviar (t=800mm) | Desviar (t=40mm) | Desviar (t=400mm) | Desviar (t=800mm) | Desviar (t=800mm) | Desviar (t=800mm) | Desviar (t=800mm) | Desviar (t=800mm) | Desviar (t=400mm) | Desviar (t=800mm) | - | Desviar (t=400mm) | Desviar (t=400mm) | Desviar (t=400mm) | Desviar (t=800mm) | Desviar (t=400mm) | Desviar (t=800mm) | Desviar (t=800mm) | Desviar (t=800mm)
3E-50-00-00-00-00-00 | Elementos de sistemas de refrigeração | 14 | Desviar (t=800mm) | Desviar (t=800mm) | Desviar (t=800mm) | Desviar (t=400mm) | Desviar (t=800mm) | Abertura (t=40mm) | Abertura (t=40mm) | Abertura (t=40mm) | Desviar (t=400mm) | Desviar (t=400mm) | Abertura (t=40mm) | Desviar (t=400mm) | Desviar (t=20mm) | Desviar (t=400mm) | Desviar (t=40mm) | Desviar (t=400mm) | Desviar (t=800mm) | Desviar (t=800mm) | Desviar (t=400mm) | Desviar (t=400mm) | Desviar (t=400mm) | Desviar (t=400mm) | Desviar (t=400mm) | Desviar (t=800mm) | - | Desviar (t=400mm) | Desviar (t=400mm) | Desviar (t=800mm) | Desviar (t=400mm) | Desviar (t=800mm) | Desviar (t=400mm) | Desviar (t=800mm)
3E-52-00-00-00-00-00 | Elementos de sistemas de aquecimento | 13 | Desviar (t=800mm) | Desviar (t=800mm) | Desviar (t=800mm) | Desviar (t=400mm) | Desviar (t=800mm) | Abertura (t=20mm) | Abertura (t=40mm) | Abertura (t=40mm) | Desviar (t=400mm) | Desviar (t=400mm) | Abertura (t=40mm) | Desviar (t=400mm) | Desviar (t=20mm) | Desviar (t=400mm) | Desviar (t=40mm) | Desviar (t=400mm) | Desviar (t=400mm) | Desviar (t=400mm) | Desviar (t=400mm) | Desviar (t=400mm) | Desviar (t=400mm) | Desviar (t=400mm) | Desviar (t=400mm) | Desviar (t=800mm) | Desviar (t=400mm) | - | Desviar (t=400mm) | Desviar (t=800mm) | Desviar (t=400mm) | Desviar (t=800mm) | Desviar (t=400mm) | Desviar (t=800mm)
3E-54-00-00-00-00-00 | Elementos de instalações de gases | 10 | Esclarecer | Desviar (t=800mm) | Desviar (t=800mm) | Desviar (t=400mm) | Esclarecer | Abertura (t=20mm) | Abertura (t=20mm) | Abertura (t=40mm) | Desviar (t=40mm) | Desviar (t=400mm) | Abertura (t=40mm) | Desviar (t=400mm) | Desviar (t=20mm) | Desviar (t=400mm) | Desviar (t=40mm) | Desviar (t=400mm) | Desviar (t=40mm) | Desviar (t=400mm) | Desviar (t=400mm) | Desviar (t=400mm) | Desviar (t=400mm) | Desviar (t=400mm) | Desviar (t=400mm) | Desviar (t=800mm) | Desviar (t=400mm) | Desviar (t=400mm) | - | Desviar (t=800mm) | Desviar (t=400mm) | Desviar (t=800mm) | Desviar (t=400mm) | Desviar (t=800mm)
3E-56-00-00-00-00-00 | Elementos móveis | 16 | Esclarecer | Esclarecer | Esclarecer | Desviar (t=20mm) | Esclarecer | Desviar (t=20mm) | Desviar (t=40mm) | Desviar (t=40mm) | Desviar (t=800mm) | Desviar (t=400mm) | Abertura (t=40mm) | Desviar (t=400mm) | Desviar (t=20mm) | Desviar (t=400mm) | Desviar (t=40mm) | Desviar (t=400mm) | Desviar (t=800mm) | Desviar (t=400mm) | Desviar (t=800mm) | Desviar (t=400mm) | Desviar (t=400mm) | Desviar (t=400mm) | Desviar (t=400mm) | Desviar (t=800mm) | Desviar (t=400mm) | Desviar (t=400mm) | Desviar (t=400mm) | - | Desviar (t=400mm) | Desviar (t=800mm) | Desviar (t=400mm) | Desviar (t=800mm)
3E-58-00-00-00-00-00 | Elementos de automação | 8 | Desviar (t=800mm) | Desviar (t=800mm) | Desviar (t=20mm) | Desviar (t=400mm) | Desviar (t=800mm) | Abertura (t=40mm) | Abertura (t=20mm) | Abertura (t=20mm) | Desviar (t=400mm) | Desviar (t=400mm) | Abertura (t=40mm) | Desviar (t=400mm) | Desviar (t=20mm) | Desviar (t=400mm) | Desviar (t=40mm) | Desviar (t=400mm) | Desviar (t=40mm) | Desviar (t=400mm) | Desviar (t=400mm) | Desviar (t=400mm) | Desviar (t=400mm) | Desviar (t=400mm) | Desviar (t=400mm) | Desviar (t=800mm) | Desviar (t=400mm) | Desviar (t=400mm) | Desviar (t=400mm) | Desviar (t=800mm) | - | Desviar (t=800mm) | Desviar (t=400mm) | Desviar (t=800mm)
3E-60-00-00-00-00-00 | Elementos de sistemas de proteção a descargas atmosféricas | 10 | Desviar (t=40mm) | Desviar (t=40mm) | Desviar (t=40mm) | Desviar (t=40mm) | Desviar (t=40mm) | Abertura (t=400mm) | Abertura (t=20mm) | Abertura (t=40mm) | Desviar (t=400mm) | Desviar (t=400mm) | Abertura (t=40mm) | Desviar (t=400mm) | Desviar (t=20mm) | Desviar (t=400mm) | Desviar (t=40mm) | Desviar (t=400mm) | Desviar (t=40mm) | Desviar (t=400mm) | Desviar (t=400mm) | Desviar (t=400mm) | Desviar (t=400mm) | Desviar (t=400mm) | Desviar (t=400mm) | Desviar (t=800mm) | Desviar (t=400mm) | Desviar (t=400mm) | Desviar (t=400mm) | Desviar (t=800mm) | Desviar (t=400mm) | - | Desviar (t=400mm) | Desviar (t=800mm)
3E-62-00-00-00-00-00 | Elementos de proteção a incêndio | 12 | Desviar (t=400mm) | Desviar (t=400mm) | Desviar (t=800mm) | Desviar (t=800mm) | Desviar (t=800mm) | Abertura (t=40mm) | Abertura (t=40mm) | Desviar (t=400mm) | Desviar (t=40mm) | Desviar (t=400mm) | Abertura (t=40mm) | Desviar (t=400mm) | Desviar (t=20mm) | Desviar (t=400mm) | Desviar (t=40mm) | Desviar (t=400mm) | Desviar (t=400mm) | Desviar (t=800mm) | Desviar (t=400mm) | Desviar (t=400mm) | Desviar (t=400mm) | Desviar (t=400mm) | Desviar (t=400mm) | Desviar (t=800mm) | Desviar (t=400mm) | Desviar (t=400mm) | Desviar (t=400mm) | Desviar (t=800mm) | Desviar (t=800mm) | Desviar (t=800mm) | - | Desviar (t=800mm)
3E-64-00-00-00-00-00 | Elementos de segurança patrimonial | 16 | Esclarecer | Desviar (t=800mm) | Desviar (t=800mm) | Desviar (t=800mm) | Desviar (t=800mm) | Desviar (t=20mm) | Abertura (t=40mm) | Desviar (t=800mm) | Desviar (t=800mm) | Desviar (t=400mm) | Abertura (t=40mm) | Desviar (t=400mm) | Desviar (t=20mm) | Desviar (t=400mm) | Desviar (t=40mm) | Desviar (t=400mm) | Desviar (t=400mm) | Desviar (t=800mm) | Desviar (t=400mm) | Desviar (t=400mm) | Desviar (t=400mm) | Desviar (t=400mm) | Desviar (t=800mm) | Desviar (t=800mm) | Desviar (t=400mm) | Desviar (t=400mm) | Desviar (t=400mm) | Desviar (t=800mm) | Desviar (t=800mm) | Desviar (t=800mm) | Desviar (t=400mm) | -
Atividades
patrícia | colorir de azul quando o elemento A prevalecer
patrícia | colorir de verde quando o elemento B prevalecer
patrícia | substituir a palavra Classificar pela provável solução dentre as possibilidades (Desviar ou Abertura)
construcao conectada | colorir de roxo quando forem situações que estão no caminho crítico | vincular tempo e clash para identificar problemas no caminho crítico da obra
Desviar | elemento B move em direção contrária ao elemento A
Abertura | elemento B será aberto para a passagem do elemento A
Classificar | necessário preencher
| Item | Descrição
Classificar
Desviar (t=20mm)
Desviar (t=40mm)
Desviar (t=400mm)
Desviar (t=800mm)
Abertura (t=20mm)
Abertura (t=40mm)
Abertura (t=400mm)
Abertura (t=800mm) | Esclarecer
-

## Página22 (hidden)
Datacenter
Infraestrutura
Hospital
Banco
Residência
Hotel

## (BKP) Legal, Market, Maleabilit (hidden)
código | descriçao | nível eap nbr15965 | Legal Susceptibility Weight (1-8) | Market Volatility Weight (1-8) | Maleability Weight (1-8) | Material | Stock Exchanges | Qtde (und) | Comprimento (m) | Área (m2) | Volume (m3)
3E-00-00-00-00-00-00 | Elementos de entorno | 2 | 5 | 3 | 4 | General Environmental Elements | BM&FBOVESPA, LSE, Euronext
3E-02-00-00-00-00-00 | Elementos de manejo do terreno | 2 | 8 | 2 | 2 | Concrete | BM&FBOVESPA
3E-04-00-00-00-00-00 | Elementos de canteiro de obra | 2 | 7 | 6 | 3 | Reinforcing Steel (Rebar) | BM&FBOVESPA, NYSE, SSE
3E-06-00-00-00-00-00 | Elementos de drenagem | 2 | 6 | 8 | 4 | Structural Steel | NYSE, LSE, SSE
3E-08-00-00-00-00-00 | Elementos de tráfego | 2 | 5 | 4 | 2 | Precast Concrete | BM&FBOVESPA, LSE
3E-10-00-00-00-00-00 | Elementos de fundações | 2 | 4 | 2 | 7 | Aggregates | BM&FBOVESPA
3E-12-00-00-00-00-00 | Elementos de estruturas | 2 | 8 | 4 | 6 | Cement | BM&FBOVESPA, LSE
3E-14-00-00-00-00-00 | Elementos de vedações | 2 | 3 | 1 | 3 | Masonry Brick | BM&FBOVESPA
3E-16-00-00-00-00-00 | Elementos de acabamentos | 2 | 4 | 3 | 5 | Limestone | BM&FBOVESPA, LSE
3E-18-00-00-00-00-00 | Elementos de impermeabilização | 2 | 4 | 4 | 7 | Gypsum | BM&FBOVESPA, Euronext
3E-20-00-00-00-00-00 | Elementos de aberturas | 2 | 5 | 6 | 4 | Glass Fiber | NASDAQ, TSE
3E-22-00-00-00-00-00 | Elementos acústicos | 2 | 6 | 8 | 8 | Copper | LSE, NYSE, SSE
3E-24-00-00-00-00-00 | Elementos de redes de transmissão de eletricidade | 2 | 7 | 6 | 7 | PVC (Polyvinyl Chloride) | NASDAQ, SSE
3E-26-00-00-00-00-00 | Elementos de instalações prediais de eletricidade | 2 | 5 | 5 | 6 | HDPE (High-Density Polyethylene) | NASDAQ, ASX
3E-28-00-00-00-00-00 | Elementos de iluminação | 2 | 6 | 8 | 8 | Aluminum | NYSE, LSE, SSE
3E-30-00-00-00-00-00 | Elementos de ventilação e exaustão | 2 | 4 | 5 | 5 | Insulation Materials | NYSE, Euronext
3E-32-00-00-00-00-00 | Elementos de rede de distribuição de telecomunicações | 2 | 3 | 3 | 4 | Brick Veneer | BM&FBOVESPA, LSE
3E-34-00-00-00-00-00 | Elementos de instalações prediais de telecomunicações | 2 | 3 | 3 | 2 | Natural Stone (Granite, Marble) | BM&FBOVESPA, Euronext
3E-36-00-00-00-00-00 | Elementos para sistemas de abastecimento de água | 2 | 5 | 6 | 3 | Glass | LSE, TSE, Euronext
3E-38-00-00-00-00-00 | Elementos de instalações hidráulicas | 2 | 3 | 3 | 3 | Ceramic Tiles | BM&FBOVESPA, ASX
3E-40-00-00-00-00-00 | Elementos de instalações de água pluvial | 2 | 7 | 6 | 8 | Paints and Coatings | NYSE, NASDAQ
3E-42-00-00-00-00-00 | Elementos de instalações sanitárias | 2 | 4 | 5 | 6 | Wood | BM&FBOVESPA, LSE, ASX
3E-44-00-00-00-00-00 | Elementos da rede de esgotamento sanitário | 2 | 5 | 4 | 5 | Gypsum Board | NYSE, BM&FBOVESPA
3E-48-00-00-00-00-00 | Elementos de tratamento de resíduos sólidos | 2 | 4 | 3 | 4 | Laminate | BM&FBOVESPA, Euronext
3E-50-00-00-00-00-00 | Elementos de sistemas de refrigeração | 2 | 6 | 5 | 6 | Acrylic Panels | NASDAQ, HKEX
3E-52-00-00-00-00-00 | Elementos de sistemas de aquecimento | 2 | 7 | 6 | 7 | Bitumen | NYSE, ASX
3E-54-00-00-00-00-00 | Elementos de instalações de gases | 2 | 6 | 5 | 8 | EPDM Rubber | NASDAQ, NYSE
3E-56-00-00-00-00-00 | Elementos móveis | 2 | 3 | 3 | 3 | Clay Roof Tiles | BM&FBOVESPA, Euronext
3E-58-00-00-00-00-00 | Elementos de automação | 2 | 6 | 8 | 5 | Metal Roofing | NYSE, SSE
3E-60-00-00-00-00-00 | Elementos de sistemas de proteção a descargas atmosféricas | 2 | 5 | 7 | 4 | Ductwork (Galvanized Steel) | NYSE, BM&FBOVESPA
3E-62-00-00-00-00-00 | Elementos de proteção a incêndio | 2 | 4 | 5 | 7 | Thermal Insulation | NASDAQ, TSE
3E-64-00-00-00-00-00 | Elementos de segurança patrimonial | 2 | 6 | 6 | 8 | Waterproofing Membranes | NYSE, ASX

## Planejamento Padrao
|  |  | Lote | Pacote de Trabalho | Linha Base - Data Início | Linha Base - Data Fim | Linha Previsão - Data Início | Linha Previsão - Data Fim | Linha Base - Progresso | Linha Previsão - Progresso | Linha Real - Progresso | Linha Base - Custo Total | Linha Real - Custo Total
Empreendimento
Zona Construção
Zona Cliente
Pavimento
Ocupação
Departamento
Ambiente
3E-00-00-00-00-00-00 | Elementos de entorno | 2
3E-02-00-00-00-00-00 | Elementos de manejo do terreno | 2
3E-04-00-00-00-00-00 | Elementos de canteiro de obra | 2
3E-06-00-00-00-00-00 | Elementos de drenagem | 2
3E-08-00-00-00-00-00 | Elementos de tráfego | 2
3E-10-00-00-00-00-00 | Elementos de fundações | 2
3E-12-00-00-00-00-00 | Elementos de estruturas | 2
3E-14-00-00-00-00-00 | Elementos de vedações | 2
3E-16-00-00-00-00-00 | Elementos de acabamentos | 2
3E-18-00-00-00-00-00 | Elementos de impermeabilização | 2
3E-20-00-00-00-00-00 | Elementos de aberturas | 2
3E-22-00-00-00-00-00 | Elementos acústicos | 2
3E-24-00-00-00-00-00 | Elementos de redes de transmissão de eletricidade | 2
3E-26-00-00-00-00-00 | Elementos de instalações prediais de eletricidade | 2
3E-28-00-00-00-00-00 | Elementos de iluminação | 2
3E-30-00-00-00-00-00 | Elementos de ventilação e exaustão | 2
3E-32-00-00-00-00-00 | Elementos de rede de distribuição de telecomunicações | 2
3E-34-00-00-00-00-00 | Elementos de instalações prediais de telecomunicações | 2
3E-36-00-00-00-00-00 | Elementos para sistemas de abastecimento de água | 2
3E-38-00-00-00-00-00 | Elementos de instalações hidráulicas | 2
3E-40-00-00-00-00-00 | Elementos de instalações de água pluvial | 2
3E-42-00-00-00-00-00 | Elementos de instalações sanitárias | 2
3E-44-00-00-00-00-00 | Elementos da rede de esgotamento sanitário | 2
3E-48-00-00-00-00-00 | Elementos de tratamento de resíduos sólidos | 2
3E-50-00-00-00-00-00 | Elementos de sistemas de refrigeração | 2
3E-52-00-00-00-00-00 | Elementos de sistemas de aquecimento | 2
3E-54-00-00-00-00-00 | Elementos de instalações de gases | 2
3E-56-00-00-00-00-00 | Elementos móveis | 2
3E-58-00-00-00-00-00 | Elementos de automação | 2
3E-60-00-00-00-00-00 | Elementos de sistemas de proteção a descargas atmosféricas | 2
3E-62-00-00-00-00-00 | Elementos de proteção a incêndio | 2
3E-64-00-00-00-00-00 | Elementos de segurança patrimonial | 2
|  |  | Data de Início | Data de Fim
Empreendimento | X
Zona Construção
Zona Cliente
Pavimento | Nivel 1
Disciplina Agrupada
| ARQ |  | mes 7 | mes 7
| EST |  | mes 2 | mes 2
| ELE |  | mes 3 | mes 3
| HID |  | mes 4 | mes 4
| MEC |  | mes 5 | mes 5
| PCI |  | mes 6 | mes 6
| URB |  | mes 8 | mes 8
| CAN |  | mes 1 | mes 1
Disciplina Disciplina Nível 2
Ocupação
Departamento
Ambiente | [5 empty] | 2025-01-31 | 2024-11-01 | 91

## Zonas
ZA | Zona Alta | ZA-Zona Alta | Tudo que é acima do último pavimento tipo | #3a6244 | 58 | 98 | 68
ZT | Zona Tipo | ZT-Zona Tipo | Pavimentos tipo exatamente idênticos | #32b644 | 50 | 182 | 68
ZB | Zona Baixa | ZB-Zona Baixa | Nível da rua até o último nível antes do pavimeto tipo | #8ac24a | 138 | 194 | 174
ZI | Zona Inferior | ZI-Zona Inferior | Tudo que está abaixo do nível da porta de acesso principal da edificacao ou portaria | #ccdc3a | 204 | 220 | 58
ZE | Zona Externa | ZE-Zona Externa | Tudo que está do lado de fora do limite das edificações | #feea3a | 254 | 234 | 58
ZV | Zona Vertical | ZV-Zona Vertical | Toda cirulcacao vertical em shaft, caixa de elevador, caixa de escada, etc... | #fec208 | 254 | 194 | 8
ZS | Zona Especial | ZS-Zona Especial | Regioes importantes separadas de acordo com a preferência do cliente | #fcb200 | 252 | 178 | 0
NI | Não Incidente | NI-Não Incidente | Tudo que está do lado de fora do limite do lote | #f47c00 | 244 | 124 | 0
NI | Não Incidente | NI-Não Incidente
ZA | Zona Alta | ZA-Zona Alta
ZB | Zona Baixa | ZB-Zona Baixa
ZE | Zona Especial | ZE-Zona Especial
ZI | Zona Inferior | ZI-Zona Inferior
ZT | Zona Tipo | ZT-Zona Tipo
ZV | Zona Vertical | ZV-Zona Vertical
ZX | Zona Externa | ZX-Zona Externa

## Actions
disciplina 1 | disciplina 2 | PERMANECE | 1-25 | 26-50 | 51-75 | 76-100
ARQ | GRUA | D1 | MOVER | FURAR | DESVIAR | REVER
HID | PRE | D2 | MOVER | FURAR | DESVIAR | REVER
GRUA | TER | D2 | MOVER | FURAR | DESVIAR | REVER
ARQ | INC | D1 | MOVER | FURAR | DESVIAR | REVER
GRUA | VDI | D1 | MOVER | FURAR | DESVIAR | REVER
TER | VDI | D1 | MOVER | FURAR | DESVIAR | REVER
CLI | TER | D2 | MOVER | FURAR | DESVIAR | REVER
HID | HID | D1 | MOVER | FURAR | DESVIAR | REVER
CLI | VDI | D1 | MOVER | FURAR | DESVIAR | REVER
EST | VDI | D1 | MOVER | FURAR | DESVIAR | REVER
CLI | EST | D2 | MOVER | FURAR | DESVIAR | REVER
ELE | GAS | D2 | MOVER | FURAR | DESVIAR | REVER
ELE | PRE | D2 | MOVER | FURAR | DESVIAR | REVER
EST | PISO | D1 | MOVER | FURAR | DESVIAR | REVER
INC | PRE | D2 | MOVER | FURAR | DESVIAR | REVER
ELE | HID | D2 | MOVER | FURAR | DESVIAR | REVER
PISO | PRE | D2 | MOVER | FURAR | DESVIAR | REVER
GAS | TER | D2 | MOVER | FURAR | DESVIAR | REVER
GRUA | PISO | D1 | MOVER | FURAR | DESVIAR | REVER
EST | GRUA | D2 | MOVER | FURAR | DESVIAR | REVER
ELE | ELE | D1 | MOVER | FURAR | DESVIAR | REVER
ARQ | GAS | D1 | MOVER | FURAR | DESVIAR | REVER
CLI | PISO | D1 | MOVER | FURAR | DESVIAR | REVER
ARQ | CLI | D1 | MOVER | FURAR | DESVIAR | REVER
ARQ | PRE | D1 | MOVER | FURAR | DESVIAR | REVER
EST | INC | D1 | MOVER | FURAR | DESVIAR | REVER
GAS | VDI | D1 | MOVER | FURAR | DESVIAR | REVER
ARQ | HID | D1 | MOVER | FURAR | DESVIAR | REVER
ARQ | ELE | D1 | MOVER | FURAR | DESVIAR | REVER
HID | VDI | D1 | MOVER | FURAR | DESVIAR | REVER
CLI | GRUA | D2 | MOVER | FURAR | DESVIAR | REVER
HID | TER | D2 | MOVER | FURAR | DESVIAR | REVER
GRUA | INC | D1 | MOVER | FURAR | DESVIAR | REVER
GAS | PISO | D1 | MOVER | FURAR | DESVIAR | REVER
CLI | INC | D2 | MOVER | FURAR | DESVIAR | REVER
ELE | TER | D2 | MOVER | FURAR | DESVIAR | REVER
EST | GAS | D1 | MOVER | FURAR | DESVIAR | REVER
INC | VDI | D1 | MOVER | FURAR | DESVIAR | REVER
ELE | VDI | D1 | MOVER | FURAR | DESVIAR | REVER
EST | PRE | D1 | MOVER | FURAR | DESVIAR | REVER
PISO | VDI | D2 | MOVER | FURAR | DESVIAR | REVER
GAS | GRUA | D2 | MOVER | FURAR | DESVIAR | REVER
INC | TER | D2 | MOVER | FURAR | DESVIAR | REVER
EST | HID | D1 | MOVER | FURAR | DESVIAR | REVER
ELE | EST | D2 | MOVER | FURAR | DESVIAR | REVER
PISO | TER | D1 | MOVER | FURAR | DESVIAR | REVER
HID | PISO | D1 | MOVER | FURAR | DESVIAR | REVER
GAS | INC | D2 | MOVER | FURAR | DESVIAR | REVER
ARQ | VDI | D1 | MOVER | FURAR | DESVIAR | REVER
ARQ | TER | D1 | MOVER | FURAR | DESVIAR | REVER
GRUA | PRE | D2 | MOVER | FURAR | DESVIAR | REVER
CLI | GAS | D1 | MOVER | FURAR | DESVIAR | REVER
CLI | HID | D1 | MOVER | FURAR | DESVIAR | REVER
CLI | PRE | D2 | MOVER | FURAR | DESVIAR | REVER
ARQ | EST | D1 | MOVER | FURAR | DESVIAR | REVER
GRUA | HID | D1 | MOVER | FURAR | DESVIAR | REVER
ELE | PISO | D1 | MOVER | FURAR | DESVIAR | REVER
PRE | TER | D1 | MOVER | FURAR | DESVIAR | REVER
PRE | VDI | D1 | MOVER | FURAR | DESVIAR | REVER
CLI | ELE | D1 | MOVER | FURAR | DESVIAR | REVER
INC | PISO | D1 | MOVER | FURAR | DESVIAR | REVER
HID | INC | D2 | MOVER | FURAR | DESVIAR | REVER
GAS | PRE | D2 | MOVER | FURAR | DESVIAR | REVER
ARQ | PISO | D1 | MOVER | FURAR | DESVIAR | REVER
ELE | GRUA | D2 | MOVER | FURAR | DESVIAR | REVER
EST | TER | D1 | MOVER | FURAR | DESVIAR | REVER
ELE | INC | D2 | MOVER | FURAR | DESVIAR | REVER
GAS | HID | D2 | MOVER | FURAR | DESVIAR | REVER

## Página25
|  |  | divisao | disciplina | disciplina | pavimento | pacotes | pacotes | pacotes | pacotes | pacotes | planejamento | alerta1 | alerta2 | alerta3 | alerta4 | alerta5 | alerta6 | alerta7 | alerta8 | total
| peso |  | nomenclatura do arquivo | nomenclatura do arquivo |  | clashbyforma | planejamento do cliente | parâmetro do modelo |  |  |  |  | projeto | levantamento | compra | fabricaçao | instalacao | validacao | medicao | comissionamento | dias
|  | onde está essa informação? | [10 empty] | drive | modelo |  |  |  | qualidade | obra | cobie | 360
[13 empty] | 90 | 30 | 30 | 60 | 60 | 30 | 30 | 30
entorno
manejo do terreno
canteiro de obra
drenagem
tráfego
fundações
estruturas
vedações
acabamentos
impermeabilização
aberturas
acústica
redes de transmissão de eletricidade
instalações prediais de eletricidade
iluminação
ventilação e exaustão
rede de distribuição de telecomunicações
instalações prediais de telecomunicações
sistemas de abastecimento de água
instalações hidráulicas
instalações de água pluvial
instalações sanitárias
rede de esgotamento sanitário
especiais ou industrializados
tratamento de resíduos sólidos
sistemas de refrigeração
sistemas de aquecimento
instalações de gases
Elementos móveis
automação
sistemas de proteção a descargas atmosféricas
proteção a incêndio
segurança patrimonial

## Página26
|  | Modelagem Interna | Modelagem Interna | Evoluir Nível de Detalhe | Evoluir Nível de Detalhe | Evoluir Nível de Detalhe | Modelagem Terceirizada | Montagem de Modelos | Montagem de Modelos | Insersão de Informação | Insersão de Informação | Insersão de Informação | Insersão de Informação | Insersão de Informação | Insersão de Informação | Insersão de Informação | Compatibilização | Compatibilização | Compatibilização | Compatibilização | Compatibilização | Compatibilização | Compatibilização
| Diagnóstico | LOD 100 | LOD 200 | LOD 300 | LOD 400 | LOD 500 | Transcrição de Modelagem | Modelo Compilado | Modelo Federado | Pacotes de Trabalho | Classificação Norma | Localização | Tag Única | Tempo | Custos | Cobie | Auditoria Interna | Clash Detective | Clearence Detective | Timeliner Detecnive | Agrupamento de Clash | Cálculo de Gravidade | Apontamentos
software de uso da gvc |  | forma | revit | revit/navis | revit/navis | revit/navis | revit | navis | navis | navis | navis | navis | navis | navis | navis | navis | navis | navis | navis | navis | navis | navis | navis

## Pesos
|  | código | descriçao | nível eap nbr15965 | Legal Susceptibility Weight (1-8) | Market Volatility Weight (1-8) |  | Maleability Weight (1-8) | Material | Stock Exchanges | Qtde (und) | Comprimento (m) | Área (m2) | Volume (m3)
|  | 3E-00-00-00-00-00-00 | Elementos de entorno | 2 | 5 | 3 |  | 4 | General Environmental Elements | BM&FBOVESPA, LSE, Euronext
|  | 3E-02-00-00-00-00-00 | Elementos de manejo do terreno | 2 | 8 | 2 |  | 2 | Concrete | BM&FBOVESPA
|  | 3E-04-00-00-00-00-00 | Elementos de canteiro de obra | 2 | 7 | 6 |  | 3 | Reinforcing Steel (Rebar) | BM&FBOVESPA, NYSE, SSE
|  | 3E-06-00-00-00-00-00 | Elementos de drenagem | 2 | 6 | 8 |  | 4 | Structural Steel | NYSE, LSE, SSE
|  | 3E-08-00-00-00-00-00 | Elementos de tráfego | 2 | 5 | 4 |  | 2 | Precast Concrete | BM&FBOVESPA, LSE
|  | 3E-10-00-00-00-00-00 | Elementos de fundações | 2 | 4 | 2 |  | 7 | Aggregates | BM&FBOVESPA
|  | 3E-12-00-00-00-00-00 | Elementos de estruturas | 2 | 8 | 4 |  | 6 | Cement | BM&FBOVESPA, LSE
|  | 3E-14-00-00-00-00-00 | Elementos de vedações | 2 | 3 | 1 |  | 3 | Masonry Brick | BM&FBOVESPA
|  | 3E-16-00-00-00-00-00 | Elementos de acabamentos | 2 | 4 | 3 |  | 5 | Limestone | BM&FBOVESPA, LSE
|  | 3E-18-00-00-00-00-00 | Elementos de impermeabilização | 2 | 4 | 4 |  | 7 | Gypsum | BM&FBOVESPA, Euronext
|  | 3E-20-00-00-00-00-00 | Elementos de aberturas | 2 | 5 | 6 |  | 4 | Glass Fiber | NASDAQ, TSE
|  | 3E-22-00-00-00-00-00 | Elementos acústicos | 2 | 6 | 8 |  | 8 | Copper | LSE, NYSE, SSE
|  | 3E-24-00-00-00-00-00 | Elementos de redes de transmissão de eletricidade | 2 | 7 | 6 |  | 7 | PVC (Polyvinyl Chloride) | NASDAQ, SSE
|  | 3E-26-00-00-00-00-00 | Elementos de instalações prediais de eletricidade | 2 | 5 | 5 |  | 6 | HDPE (High-Density Polyethylene) | NASDAQ, ASX
|  | 3E-28-00-00-00-00-00 | Elementos de iluminação | 2 | 6 | 8 |  | 8 | Aluminum | NYSE, LSE, SSE
|  | 3E-30-00-00-00-00-00 | Elementos de ventilação e exaustão | 2 | 4 | 5 |  | 5 | Insulation Materials | NYSE, Euronext
|  | 3E-32-00-00-00-00-00 | Elementos de rede de distribuição de telecomunicações | 2 | 3 | 3 |  | 4 | Brick Veneer | BM&FBOVESPA, LSE
|  | 3E-34-00-00-00-00-00 | Elementos de instalações prediais de telecomunicações | 2 | 3 | 3 |  | 2 | Natural Stone (Granite, Marble) | BM&FBOVESPA, Euronext
|  | 3E-36-00-00-00-00-00 | Elementos para sistemas de abastecimento de água | 2 | 5 | 6 |  | 3 | Glass | LSE, TSE, Euronext
|  | 3E-38-00-00-00-00-00 | Elementos de instalações hidráulicas | 2 | 3 | 3 |  | 3 | Ceramic Tiles | BM&FBOVESPA, ASX
|  | 3E-40-00-00-00-00-00 | Elementos de instalações de água pluvial | 2 | 7 | 6 |  | 8 | Paints and Coatings | NYSE, NASDAQ
|  | 3E-42-00-00-00-00-00 | Elementos de instalações sanitárias | 2 | 4 | 5 |  | 6 | Wood | BM&FBOVESPA, LSE, ASX
|  | 3E-44-00-00-00-00-00 | Elementos da rede de esgotamento sanitário | 2 | 5 | 4 |  | 5 | Gypsum Board | NYSE, BM&FBOVESPA
|  | 3E-48-00-00-00-00-00 | Elementos de tratamento de resíduos sólidos | 2 | 4 | 3 |  | 4 | Laminate | BM&FBOVESPA, Euronext
|  | 3E-50-00-00-00-00-00 | Elementos de sistemas de refrigeração | 2 | 6 | 5 |  | 6 | Acrylic Panels | NASDAQ, HKEX
|  | 3E-52-00-00-00-00-00 | Elementos de sistemas de aquecimento | 2 | 7 | 6 |  | 7 | Bitumen | NYSE, ASX
|  | 3E-54-00-00-00-00-00 | Elementos de instalações de gases | 2 | 6 | 5 |  | 8 | EPDM Rubber | NASDAQ, NYSE
|  | 3E-56-00-00-00-00-00 | Elementos móveis | 2 | 3 | 3 |  | 3 | Clay Roof Tiles | BM&FBOVESPA, Euronext
|  | 3E-58-00-00-00-00-00 | Elementos de automação | 2 | 6 | 8 |  | 5 | Metal Roofing | NYSE, SSE
|  | 3E-60-00-00-00-00-00 | Elementos de sistemas de proteção a descargas atmosféricas | 2 | 5 | 7 |  | 4 | Ductwork (Galvanized Steel) | NYSE, BM&FBOVESPA
|  | 3E-62-00-00-00-00-00 | Elementos de proteção a incêndio | 2 | 4 | 5 |  | 7 | Thermal Insulation | NASDAQ, TSE
|  | 3E-64-00-00-00-00-00 | Elementos de segurança patrimonial | 2 | 6 | 6 |  | 8 | Waterproofing Membranes | NYSE, ASX
público | positivo |  |  | 3E-00-00-00-00-00-00 | Elementos de entorno
privado | negativo |  |  | 3E-01-00-00-00-00-00 | Elementos de entorno
intramuro | positivo |  |  | 3E-02-00-00-00-00-00 | Elementos de manejo do terreno
extramuro | negativo |  |  | 3E-03-00-00-00-00-00 | Elementos de manejo do terreno
intramuro | positivo |  |  | 3E-04-00-00-00-00-00 | Elementos de canteiro de obra
extramuro | negativo |  |  | 3E-05-00-00-00-00-00 | Elementos de canteiro de obra
intramuro | positivo |  |  | 3E-06-00-00-00-00-00 | Elementos de drenagem
extramuro | negativo |  |  | 3E-07-00-00-00-00-00 | Elementos de drenagem |  |  |  |  | o clash aconteceu entre a disciplina de drenagem com a disciplina de impermeabilização. Os elementos estao a distancia de 10 cm, a tubulacao é do material pvc pead e tem 5 metros de comprimento e diâmetro de 400mm, a impermeabilizacao é de um material de manta asfaltica de área 40m2 de espessura 40mm, a região ao qual pertence esse objeto está na área tipo , no pavimento 05, pertence ao quadrante 02 e está no ambiente cozinha
|  |  |  | Urbanização e Infraestrutura | TRUE | entorno | 3E | 0
[5 empty] | FALSE | entorno |  | 1
|  |  |  | Urbanização e Infraestrutura | TRUE | manejo do terreno | 3E | 2
[5 empty] | FALSE | manejo do terreno |  | 3
|  |  |  | Canteiro e Indiretos | TRUE | canteiro de obra | 3E | 4
[5 empty] | FALSE | canteiro de obra |  | 5
|  |  |  | Urbanização e Infraestrutura | TRUE | drenagem | 3E | 6
[5 empty] | FALSE | drenagem |  | 7
|  |  |  | Canteiro e Indiretos | TRUE | tráfego | 3E | 8
[5 empty] | FALSE | tráfego |  | 9
|  |  |  | Estrutura e Fundações | TRUE | fundações | 3E | 10
[5 empty] | FALSE | fundações |  | 11
|  |  |  | Estrutura e Fundações | TRUE | estruturas | 3E | 12
[5 empty] | FALSE | estruturas |  | 13
|  |  |  | Arquitetura e Interiores | TRUE | vedações | 3E | 14
[5 empty] | FALSE | vedações |  | 15
|  |  |  | Arquitetura e Interiores | TRUE | acabamentos | 3E | 16
[5 empty] | FALSE | acabamentos |  | 17
|  |  |  | Arquitetura e Interiores | TRUE | impermeabilização | 3E | 18
[5 empty] | FALSE | impermeabilização |  | 19
|  |  |  | Arquitetura e Interiores | TRUE | aberturas | 3E | 20
[5 empty] | FALSE | aberturas |  | 21
|  |  |  | Arquitetura e Interiores | TRUE | acústicos | 3E | 22
[5 empty] | FALSE | acústicos |  | 23
|  |  |  | Urbanização e Infraestrutura | FALSE | redes de transmissão de eletricidade | 3E | 24
[5 empty] | FALSE | redes de transmissão de eletricidade |  | 25
|  |  |  | Instalações Elétricas | TRUE | instalações prediais de eletricidade | 3E | 26
[5 empty] | FALSE | instalações prediais de eletricidade |  | 27
|  |  |  | Instalações Elétricas | TRUE | iluminação | 3E | 28
[5 empty] | FALSE | iluminação |  | 29
|  |  |  | Instalações Mecânicas | TRUE | ventilação e exaustão | 3E | 30
[5 empty] | FALSE | ventilação e exaustão |  | 31
|  |  |  | Urbanização e Infraestrutura | FALSE | rede de distribuição de telecomunicações | 3E | 32
[5 empty] | FALSE | rede de distribuição de telecomunicações |  | 33
|  |  |  | Instalações Elétricas | TRUE | instalações prediais de telecomunicações | 3E | 34
[5 empty] | FALSE | instalações prediais de telecomunicações |  | 35
|  |  |  | Urbanização e Infraestrutura | FALSE | sistemas de abastecimento de água | 3E | 36
[5 empty] | FALSE | sistemas de abastecimento de água |  | 37
|  |  |  | Instalações Hidráulicas | TRUE | instalações hidráulicas | 3E | 38
[5 empty] | FALSE | instalações hidráulicas |  | 39
|  |  |  | Instalações Hidráulicas | TRUE | instalações de água pluvial | 3E | 40
[5 empty] | FALSE | instalações de água pluvial |  | 41
|  |  |  | Instalações Hidráulicas | TRUE | instalações sanitárias | 3E | 42
[5 empty] | FALSE | instalações sanitárias |  | 43
|  |  |  | Urbanização e Infraestrutura | TRUE | rede de esgotamento sanitário | 3E | 44
[5 empty] | FALSE | rede de esgotamento sanitário |  | 45
|  |  |  | Urbanização e Infraestrutura | FALSE | tratamento de resíduos sólidos | 3E | 46
[5 empty] | FALSE | tratamento de resíduos sólidos |  | 47
|  |  |  | Canteiro e Indiretos | FALSE | construção industrializada | 3E | 48
[5 empty] | FALSE | construção industrializada |  | 49
|  |  |  | Instalações Mecânicas | TRUE | sistemas de refrigeração | 3E | 50
[5 empty] | FALSE | sistemas de refrigeração |  | 51
|  |  |  | Instalações Mecânicas | FALSE | sistemas de aquecimento | 3E | 52
[5 empty] | FALSE | sistemas de aquecimento |  | 53
|  |  |  | Instalações Mecânicas | TRUE | instalações de gases | 3E | 54
[5 empty] | FALSE | instalações de gases |  | 55
|  |  |  | Canteiro e Indiretos | TRUE | mobiliário e temporários | 3E | 56
[5 empty] | FALSE | mobiliário e temporários |  | 57
|  |  |  | Instalações de Proteção | TRUE | automação | 3E | 58
[5 empty] | FALSE | automação |  | 59
|  |  |  | Instalações de Proteção | TRUE | descargas atmosféricas | 3E | 60
[5 empty] | FALSE | descargas atmosféricas |  | 61
|  |  |  | Instalações de Proteção | TRUE | proteção a incêndio | 3E | 62
[5 empty] | FALSE | proteção a incêndio |  | 63
|  |  |  | Instalações de Proteção | TRUE | segurança patrimonial | 3E | 64
[6 empty] | segurança patrimonial |  | 65

## Roadmap
venda

## tradicional-tech (hidden)
Here’s the interpretation of the provided colors organized from "less tech" to "highest level of tech":
#cdbd82 (Beige/Gold) – Earthy and traditional, represents simplicity or legacy processes.
#582c58 (Dark Purple) – Associated with creativity, a transitional color from traditional to more creative, tech-focused thinking.
#3a6244 (Dark Green) – Suggests natural growth, evolution in systems, and eco-friendly tech.
#434343 (Gray) – Neutral, often linked to standardization and processes beginning to incorporate more tech.
#32b644 (Bright Green) – Growth and innovation, often linked to sustainability-focused tech.
#fcb200 (Bright Yellow) – Represents high energy, transformation, and modern digital technology starting to take a prominent role.
#2196f3 (Blue) – Technology-driven, associated with cutting-edge software, AI, and connectivity.
#001e78 (Dark Blue) – Symbolizing the highest level of tech, sophisticated and advanced solutions like automation, AI, and high-end systems integration.

## Página12 (hidden)
3E-02-02-02-00-00-00 - Solo | 3E-02-02-02-00-00-00 | Solo - Camada superficial da Terra, composta por minerais, matéria orgânica, água e ar, essencial para o crescimento das plantas.
3E-02-02-04-00-00-00 - Camada de solo orgânico | 3E-02-02-04-00-00-00 | Camada de solo orgânico - Camada superficial do solo composta principalmente por material orgânico em decomposição, como folhas, galhos e outros detritos vegetais.
3E-02-02-06-00-00-00 - Platô | 3E-02-02-06-00-00-00 | Platô - Área plana ou levemente inclinada criada artificialmente no terreno para construção de edificações, infraestrutura ou cultivo agrícola.
3E-02-02-08-00-00-00 - Faixa terraplanada | 3E-02-02-08-00-00-00 | Faixa terraplanada - Área nivelada artificialmente no terreno para construção de estradas, ferrovias, barragens ou outras obras de engenharia.
3E-02-04-02-00-00-00 - Muro de arrimo | 3E-02-04-02-00-00-00 | Muro de arrimo - Estrutura construída para conter o solo e evitar deslizamentos em terrenos inclinados ou com diferenças de nível.
3E-02-04-04-00-00-00 - Solo grampeado | 3E-02-04-04-00-00-00 | Solo grampeado - Técnica de estabilização de taludes por meio de grampos metálicos ou ancoragens instaladas no solo para evitar deslizamentos.
3E-02-04-06-00-00-00 - Cortina de contenção | 3E-02-04-06-00-00-00 | Cortina de contenção - Estrutura construída para conter o solo e evitar deslizamentos, geralmente composta por elementos verticais como estacas ou pilares e elementos horizontais como vigas ou tirantes.
3E-02-06-02-00-00-00 - Talude escalonado | 3E-02-06-02-00-00-00 | Talude escalonado - Talude composto por degraus ou patamares para reduzir a inclinação e estabilizar o solo, utilizado em cortes de estradas, barrancos ou encostas.
3E-02-06-04-00-00-00 - Coroamento do talude | 3E-02-06-04-00-00-00 | Coroamento do talude - Parte superior do talude, geralmente nivelada e protegida para evitar erosão e deslizamentos.
3E-02-06-06-00-00-00 - Pé do talude | 3E-02-06-06-00-00-00 | Pé do talude - Parte inferior do talude, onde ocorre o contato com o terreno natural ou com estruturas de contenção.
3E-02-08-02-00-00-00 - Corte do aterro | 3E-02-08-02-00-00-00 | Corte do aterro - Área onde o solo é removido para construção de estradas, ferrovias, canais ou outras obras de engenharia.
3E-02-08-04-00-00-00 - Aterro | 3E-02-08-04-00-00-00 | Aterro - Área onde o solo é depositado e compactado para elevar o nível do terreno, utilizado para construção de estradas, ferrovias, aeroportos ou outras obras de engenharia.
3E-02-10-02-00-00-00 - Cerca para delimitação de implantação | 3E-02-10-02-00-00-00 | Cerca para delimitação de implantação - Estrutura instalada no perímetro de um terreno para delimitar sua área e impedir o acesso não autorizado.
3E-02-10-04-00-00-00 - Muro para delimitação de implantação | 3E-02-10-04-00-00-00 | Muro para delimitação de implantação - Estrutura de alvenaria, concreto ou outro material construída no perímetro de um terreno para delimitar sua área e impedir o acesso não autorizado.
3E-02-10-06-00-00-00 - Mureta para delimitação de implantação | 3E-02-10-06-00-00-00 | Mureta para delimitação de implantação - Pequena parede ou muro construído no perímetro de um terreno para delimitar sua área e impedir o acesso não autorizado.
3E-02-12-02-00-00-00 - Gramas | 3E-02-12-02-00-00-00 | Gramas - Plantas herbáceas de baixo porte, geralmente utilizadas para cobertura vegetal de áreas ajardinadas, gramados esportivos ou paisagismo.
3E-02-12-04-00-00-00 - Mudas | 3E-02-12-04-00-00-00 | Mudas - Plantas jovens cultivadas em viveiros para posterior plantio em áreas de reflorestamento, jardinagem ou paisagismo.
3E-02-12-06-00-00-00 - Vegetação de pequeno porte | 3E-02-12-06-00-00-00 | Vegetação de pequeno porte - Plantas arbustivas ou arbóreas de baixa estatura, geralmente utilizadas para paisagismo ou revegetação de áreas degradadas.
3E-02-12-08-00-00-00 - Vegetação de médio porte | 3E-02-12-08-00-00-00 | Vegetação de médio porte - Plantas arbustivas ou arbóreas de altura intermediária, utilizadas para paisagismo, arborização urbana ou recuperação ambiental.
3E-02-12-10-00-00-00 - Vegetação de grande porte | 3E-02-12-10-00-00-00 | Vegetação de grande porte - Árvores de grande porte utilizadas para arborização urbana, reflorestamento ou formação de bosques e florestas.
3E-04-10-02-00-00-00 - Elementos de acondicionamento de resíduos | 3E-04-10-02-00-00-00 | Elementos de acondicionamento de resíduos - Estruturas e equipamentos utilizados para armazenamento temporário ou acondicionamento de resíduos sólidos, como contentores, caçambas e contêineres.
3E-06-02-02-00-00-00 - Bueiro para transposição de talvegues | 3E-06-02-02-00-00-00 | Bueiro para transposição de talvegues - Estrutura de drenagem construída sob estradas ou caminhos para permitir a passagem de água de um lado para outro do talvegue.
3E-06-02-04-00-00-00 - Pontilhão para transposição de talvegues | 3E-06-02-04-00-00-00 | Pontilhão para transposição de talvegues - Estrutura de drenagem construída sob estradas, ferrovias ou caminhos para permitir a passagem de água de um lado para outro do talvegue, geralmente com maior vão livre que um bueiro.
3E-06-02-06-00-00-00 - Ponte para transposição de talvegues | 3E-06-02-06-00-00-00 | Ponte para transposição de talvegues - Estrutura de drenagem construída sobre estradas, ferrovias ou caminhos para permitir a passagem de água de um lado para outro do talvegue, com vão livre suficiente para a passagem de veículos ou pedestres.
3E-06-04-02-00-00-00 - Valeta de proteção de corte | 3E-06-04-02-00-00-00 | Valeta de proteção de corte - Canaleta ou vala construída ao longo do pé de um corte para coletar e conduzir a água proveniente da drenagem do terreno.
3E-06-04-04-00-00-00 - Valeta de proteção de aterro | 3E-06-04-04-00-00-00 | Valeta de proteção de aterro - Canaleta ou vala construída ao longo do pé de um aterro para coletar e conduzir a água proveniente da drenagem do terreno.
3E-06-04-06-00-00-00 - Valeta de canteiro central | 3E-06-04-06-00-00-00 | Valeta de canteiro central - Canaleta ou vala construída no centro de uma via ou rodovia para coletar e conduzir a água proveniente da drenagem da pista.
3E-06-04-08-00-00-00 - Sarjeta de corte | 3E-06-04-08-00-00-00 | Sarjeta de corte - Canaleta ou vala construída ao longo do pé de um corte para coletar e conduzir a água proveniente da drenagem do terreno, geralmente associada a um meio-fio ou guia.
3E-06-04-10-00-00-00 - Sarjeta de aterro | 3E-06-04-10-00-00-00 | Sarjeta de aterro - Canaleta ou vala construída ao longo do pé de um aterro para coletar e conduzir a água proveniente da drenagem do terreno, geralmente associada a um meio-fio ou guia.
3E-06-04-12-00-00-00 - Descida d'água | 3E-06-04-12-00-00-00 | Descida d'água - Estrutura construída para conduzir a água da superfície para as valetas, sarjetas ou sistemas de drenagem.
3E-06-04-14-00-00-00 - Saída d'água | 3E-06-04-14-00-00-00 | Saída d'água - Estrutura construída para permitir a saída controlada da água de uma valeta, sarjeta ou sistema de drenagem para o terreno natural ou para uma rede de drenagem.
3E-06-04-16-00-00-00 - Caixa coletora de drenagem superficial | 3E-06-04-16-00-00-00 | Caixa coletora de drenagem superficial - Estrutura construída para coletar e armazenar temporariamente a água proveniente da drenagem superficial, geralmente conectada a um sistema de drenagem pluvial.
3E-06-04-18-00-00-00 - Bueiro de greide | 3E-06-04-18-00-00-00 | Bueiro de greide - Estrutura de drenagem construída sob estradas ou caminhos para permitir a passagem de água de um lado para outro do greide, com maior vão livre que um bueiro comum.
3E-06-04-20-00-00-00 - Dissipador de energia de drenagem superficial | 3E-06-04-20-00-00-00 | Dissipador de energia de drenagem superficial - Estrutura construída para reduzir a velocidade e dissipar a energia da água proveniente da drenagem superficial, minimizando o impacto erosivo sobre o terreno.
3E-06-04-22-00-00-00 - Corta-rios | 3E-06-04-22-00-00-00 | Corta-rios - Estrutura construída para canalizar o fluxo de água de um rio ou córrego, geralmente utilizando diques, barragens ou outras técnicas de engenharia hidráulica.
3E-06-04-24-00-00-00 - Dreno de alívio de muros de arrimo | 3E-06-04-24-00-00-00 | Dreno de alívio de muros de arrimo - Sistema de drenagem instalado na base de muros de arrimo para aliviar a pressão hidrostática do solo e evitar danos à estrutura.
3E-06-06-02-00-00-00 - Camada drenante | 3E-06-06-02-00-00-00 | Camada drenante - Camada de material poroso ou drenante instalada no solo para permitir a rápida drenagem da água infiltrada e evitar o acúmulo de umidade.
3E-06-06-04-00-00-00 - Dreno raso longitudinal | 3E-06-06-04-00-00-00 | Dreno raso longitudinal - Canal ou tubo drenante instalado na superfície do terreno para coletar e conduzir a água até um ponto de saída.
3E-06-06-06-00-00-00 - Dreno lateral de base | 3E-06-06-06-00-00-00 | Dreno lateral de base - Dreno instalado na base de um talude ou muro de arrimo para coletar e drenar a água infiltrada no solo.
3E-06-06-08-00-00-00 - Dreno transversal
3E-06-08-02-00-00-00 - Dreno profundo
3E-06-08-04-00-00-00 - Dreno espinha de peixe
3E-06-08-06-00-00-00 - Colchão drenante
3E-06-08-08-00-00-00 - Dreno sub-horizontal
3E-06-08-10-00-00-00 - Valetão lateral
3E-06-08-12-00-00-00 - Dreno vertical
3E-06-10-02-00-00-00 - Sarjeta de drenagem de travessia urbana
3E-06-10-04-00-00-00 - Boca-de-lobo de drenagem de travessia urbana
3E-06-10-06-00-00-00 - Poço-de-visita de drenagem de travessia urbana
3E-06-12-02-00-00-00 - Geotêxtil do tipo tecido
3E-06-12-04-00-00-00 - Geotêxtil do tipo não tecido
3E-08-02-02-00-00-00 - Subleito de pavimento
3E-08-02-04-00-00-00 - Sub-base de pavimento
3E-08-02-06-00-00-00 - Base de pavimento
3E-08-02-08-00-00-00 - Rolamento do pavimento
3E-08-04-02-00-00-00 - Meio-fio
3E-08-04-04-00-00-00 - Defensa
3E-08-04-06-00-00-00 - Separador
3E-08-04-08-00-00-00 - Corrimão
3E-08-04-10-00-00-00 - Guarda-corpo
3E-08-04-12-00-00-00 - Guarda-rodas
3E-08-04-14-00-00-00 - Faixas sonorizadoras
3E-08-04-16-00-00-00 - Barras de trepidação
3E-08-04-18-00-00-00 - Quebra-molas
3E-08-04-20-00-00-00 - Plataforma de tráfego
3E-08-04-22-00-00-00 - Barreira de tráfego
3E-08-04-24-00-00-00 - Piso tátil direcional
3E-08-04-26-00-00-00 - Piso tátil alerta
3E-08-06-02-00-00-00 - Rampa
3E-08-06-04-00-00-00 - Escada
3E-08-06-06-00-00-00 - Elevador
3E-08-06-08-00-00-00 - Monta-carga
3E-08-06-10-00-00-00 - Plataforma
3E-08-08-02-00-00-00 - Sinalização em letra dimensional
3E-08-08-04-00-00-00 - Sinalização em painel
3E-08-08-06-00-00-00 - Sinalização em poste e painel/coluna
3E-08-08-08-00-00-00 - Sinalização com painel iluminado
3E-08-08-10-00-00-00 - Sinalização com painel não iluminado
3E-08-08-12-00-00-00 - Sinalização fotoluminescente
3E-08-08-14-00-00-00 - Sinalização de mensagem eletrônica
3E-08-08-16-00-00-00 - Sinalização flutuante
3E-10-02-02-00-00-00 - Bloco de fundação
3E-10-02-04-00-00-00 - Sapata
3E-10-02-06-00-00-00 - Fundação em grelha
3E-10-02-08-00-00-00 - Radier
3E-10-04-02-00-00-00 - Estaca
3E-10-04-04-00-00-00 - Tubulão
3E-10-04-06-00-00-00 - Caixão de fundação
3E-12-02-02-00-00-00 - Estrutura de cabo
3E-12-02-04-00-00-00 - Estrutura de tenda
3E-12-02-06-00-00-00 - Estrutura de pneumático
3E-12-02-08-00-00-00 - Estrutura de arco
3E-12-04-02-00-00-00 - Treliça plana
3E-12-04-04-00-00-00 - Treliça combinada
3E-12-04-06-00-00-00 - Treliça curva
3E-12-04-08-00-00-00 - Treliça espacial
3E-12-06-02-00-00-00 - Viga
3E-12-06-04-00-00-00 - Pórtico
3E-12-06-06-00-00-00 - Malha de viga
3E-12-06-08-00-00-00 - Laje
3E-12-08-02-00-00-00 - Estrutura de placas
3E-12-08-04-00-00-00 - Estrutura de placas dobradas
3E-12-08-06-00-00-00 - Estrutura de casca
3E-12-10-02-00-00-00 - Estrutura de transmissão vertical de cargas
3E-12-12-02-00-00-00 - Acoplamento elástico
3E-12-12-04-00-00-00 - Acoplamento flexível
3E-12-12-06-00-00-00 - Acoplamento seco
3E-12-12-08-00-00-00 - Acoplamento úmido
3E-12-12-10-00-00-00 - Ancoragem
3E-14-02-02-00-00-00 - Núcleo de parede
3E-14-02-04-00-00-00 - Acabamento de parede
3E-14-04-02-00-00-00 - Telhado
3E-16-02-02-00-00-00 - Contrapiso
3E-16-02-04-00-00-00 - Revestimento de piso
3E-16-02-06-00-00-00 - Soleira
3E-16-02-08-00-00-00 - Pingadeira
3E-16-02-10-00-00-00 - Tropicão
3E-16-04-02-00-00-00 - Painel de forro
3E-16-04-04-00-00-00 - Pendural
3E-16-04-06-00-00-00 - Junta de dilatação de forro
3E-16-04-08-00-00-00 - Tabica
3E-16-06-02-00-00-00 - Cantoneira para paredes
3E-16-06-04-00-00-00 - Rodapé
3E-16-06-06-00-00-00 - Rodameio
3E-16-06-08-00-00-00 - Sanca
3E-20-02-02-00-00-00 - Portas
3E-20-02-04-00-00-00 - Alçapões
3E-20-04-02-00-00-00 - Janelas
3E-20-04-04-00-00-00 - Domus
3E-20-04-06-00-00-00 - Cúpula
3E-20-04-08-00-00-00 - Claraboia
3E-20-04-10-00-00-00 - Átrio para iluminação e ventilação
3E-20-04-12-00-00-00 - Lantemim
3E-20-04-14-00-00-00 - Shed
3E-26-02-02-00-00-00 - Ramal de ligação
3E-26-02-04-00-00-00 - Ramal de entrada
3E-26-02-06-00-00-00 - Ramal alimentador
3E-26-04-02-00-00-00 - Fusíveis
3E-26-04-04-00-00-00 - Disjuntores
3E-26-04-06-00-00-00 - Dispositivo diferencial-residual (DR)
3E-26-06-02-00-00-00 - Seccionador
3E-26-06-04-00-00-00 - Isolador
3E-26-06-06-00-00-00 - Resistor de aterramento
3E-26-06-08-00-00-00 - Disparador diferencial
3E-26-06-10-00-00-00 - Limitador de sobretensões
3E-26-08-02-00-00-00 - Dispositivo de proteção contra sobretensões elétricas (DPS-e)
3E-26-08-04-00-00-00 - Dispositivo de proteção contra surtos
3E-26-08-06-00-00-00 - Barramento de equipotencialização principal (BEP)
3E-26-10-02-00-00-00 - Aterramento funcional
3E-26-10-04-00-00-00 - Aterramento de proteção
3E-26-10-06-00-00-00 - Aterramento de trabalho
3E-26-10-08-00-00-00 - Aterramento para entrada de energia/entrada de serviço
3E-26-10-10-00-00-00 - Rede captora de descargas
3E-26-10-12-00-00-00 - Eletrodo para a dispersão de descargas elétricas
3E-26-10-14-00-00-00 - Descida de descarga
3E-26-10-16-00-00-00 - Condutor de descida
3E-26-10-18-00-00-00 - Condutor de equipotencialização
3E-26-10-20-00-00-00 - Barramento de equipotencialização funcional
3E-26-10-22-00-00-00 - Conector de medição
3E-26-10-24-00-00-00 - Anel de cintamento
3E-26-10-26-00-00-00 - Caixa de equalização
3E-26-12-02-00-00-00 - Circuitos
3E-26-12-04-00-00-00 - Quadro de distribuição residencial
3E-26-12-06-00-00-00 - Painel geral de baixa tensão
3E-26-14-02-00-00-00 - Transformador diferencial
3E-26-14-04-00-00-00 - Transformador de corrente
3E-26-14-06-00-00-00 - Transformador de potência
3E-26-16-02-00-00-00 - Interruptores
3E-26-16-04-00-00-00 - Controladores de intensidade - dimmer
3E-26-20-02-00-00-00 - Condutor para baixa tensão
3E-26-20-04-00-00-00 - Condutor para uso geral
3E-26-20-06-00-00-00 - Condutor para uso específico
3E-26-20-08-00-00-00 - Condutor de fase
3E-26-20-10-00-00-00 - Condutor neutro
3E-26-20-12-00-00-00 - Condutor-terra
3E-26-20-14-00-00-00 - Condutor de retorno
3E-26-20-16-00-00-00 - Condutor pen
3E-26-22-02-00-00-00 - Condutos
3E-26-22-04-00-00-00 - Fixadores
3E-26-22-06-00-00-00 - Grampos
3E-26-22-08-00-00-00 - Suportes
3E-26-22-10-00-00-00 - Conectores
3E-28-02-02-00-00-00 - Fluxo luminoso direto
3E-28-02-04-00-00-00 - Fluxo luminoso indireto
3E-28-02-06-00-00-00 - Fluxo luminoso semidireto
3E-28-02-08-00-00-00 - Fluxo luminoso semi-indireto
3E-28-02-10-00-00-00 - Fluxo luminoso geral-difuso
3E-28-04-02-00-00-00 - Superfície de absorção
3E-28-04-04-00-00-00 - Superfície de refração
3E-28-04-06-00-00-00 - Superficie de reflexão
3E-28-04-08-00-00-00 - Superfície de difusão
3E-28-04-10-00-00-00 - Superfície louver
3E-30-02-02-00-00-00 - Ventilador centrífugo
3E-30-02-04-00-00-00 - Ventilador axial ou tipo hélice
3E-30-04-02-00-00-00 - Captor de exaustão
3E-30-04-04-00-00-00 - Duto de ar de exaustão
3E-30-04-06-00-00-00 - Ventilador de exaustão
3E-30-04-08-00-00-00 - Chaminé de exaustão
3E-32-02-02-00-00-00 - Elementos da rede primária de distribuição de telefonia
3E-32-02-04-00-00-00 - Elementos da rede secundária de distribuição de telefonia
3E-34-02-02-00-00-00 - Elementos de entrada telefônica
3E-34-02-04-00-00-00 - Elementos de ramais de entrada telefônica
3E-34-02-06-00-00-00 - Elementos para distribuição interna de telefonia
3E-36-14-02-00-00-00 - Elementos para distribuição direta de água potável
3E-36-14-04-00-00-00 - Elementos para distribuição indireta de água potável
3E-36-14-06-00-00-00 - Elementos para distribuição mista de água potável
3E-36-14-08-00-00-00 - Elementos para distribuição hidropneumática de água potável
3E-38-02-02-00-00-00 - Ramal de alimentação de água
3E-38-02-04-00-00-00 - Alimentador de água
3E-38-02-06-00-00-00 - Cavalete de água
3E-38-02-08-00-00-00 - Reservatório de água
3E-38-02-10-00-00-00 - Condutor de recalque de água
3E-38-02-12-00-00-00 - Dispositivo para sucção de água
3E-38-02-14-00-00-00 - Dispositivo para ventilação de água
3E-38-04-02-00-00-00 - Tubulação para extravasão de água
3E-38-04-04-00-00-00 - Tubulação para limpeza de água
3E-38-06-02-00-00-00 - Barrilete de água
3E-38-06-04-00-00-00 - Prumada de água
3E-38-06-06-00-00-00 - Coluna de água
3E-38-06-08-00-00-00 - Ramal de distribuição de água
3E-38-06-10-00-00-00 - Sub-ramal de distribuição de água
3E-38-10-02-00-00-00 - Aquecedor elétrico para instalações hidráulicas
3E-38-10-04-00-00-00 - Aquecedor a gás para instalações hidráulicas
3E-40-06-02-00-00-00 - Dispositivo de descarte das primeiras águas
3E-40-06-04-00-00-00 - Separador de materiais grosseiros para aproveitamento de águas pluviais
3E-40-06-06-00-00-00 - Sistema de tratamento e desinfecção para aproveitamento de águas pluviais
3E-40-06-08-00-00-00 - Reservatório para aproveitamento de águas pluviais
3E-40-06-10-00-00-00 - Bomba de recalque para aproveitamento de águas pluviais
3E-40-06-12-00-00-00 - Poço de infiltração para aproveitamento de águas pluviais
3E-40-06-14-00-00-00 - Extravasor para aproveitamento de águas pluviais
3E-42-02-02-00-00-00 - Válvula de retenção de instalação sanitária
3E-42-02-04-00-00-00 - Registro de instalação sanitária
3E-42-04-02-00-00-00 - Coletor de instalação sanitária
3E-42-04-04-00-00-00 - Sub-coletor de instalação sanitária
3E-42-06-02-00-00-00 - Distribuição primária de instalação sanitária
3E-42-06-04-00-00-00 - Distribuição secundária de instalação sanitária
3E-42-06-06-00-00-00 - Ramal de esgoto de instalação sanitária
3E-42-06-08-00-00-00 - Ramal de descarga de instalação sanitária
3E-42-06-10-00-00-00 - Prumada de queda de instalação sanitária
3E-42-06-12-00-00-00 - Coluna de queda de instalação sanitária
3E-42-10-02-00-00-00 - Ramal de ventilação de instalação sanitária
3E-42-10-04-00-00-00 - Coluna de ventilação de instalação sanitária
3E-42-10-06-00-00-00 - Ventilador primário de instalação sanitária
3E-42-10-08-00-00-00 - Ventilador secundário de instalação sanitária
3E-42-14-02-00-00-00 - Coleta de reúso de águas cinzas
3E-42-14-04-00-00-00 - Estação de tratamento de reúso de águas cinzas
3E-42-14-06-00-00-00 - Reservatório de reúso de águas cinzas
3E-42-14-08-00-00-00 - Terminal de reúso de águas cinzas
3E-42-16-02-00-00-00 - Fossa séptica
3E-42-16-02-00-00-00 - Fossa seca
3E-42-16-02-00-00-00 - Fossa negra
3E-42-18-02-00-00-00 - Bacia de drenagem para a rede coletora de esgoto
3E-42-18-04-00-00-00 - Caixa de passagem para a rede coletora de esgoto
3E-42-18-06-00-00-00 - Ligação predial para a rede coletora de esgoto
3E-44-02-02-00-00-00 - Tubulação da rede coletora de esgoto
3E-44-02-04-00-00-00 - Estação elevatória de rede coletora de esgoto
3E-44-04-02-00-00-00 - Grade para tratamento de esgoto
3E-44-04-04-00-00-00 - Tanque de areia para tratamento de esgoto
3E-44-04-06-00-00-00 - Decantador primário para tratamento de esgoto
3E-44-04-08-00-00-00 - Câmara de aeração para tratamento de esgoto
3E-44-04-10-00-00-00 - Decantador secundário para tratamento de esgoto
3E-44-04-12-00-00-00 - Digestor anaeróbio de para tratamento de esgoto
3E-44-04-14-00-00-00 - Emissário de estação de tratamento de esgoto
3E-48-04-02-00-00-00 - Compactador de resíduos sólidos
3E-48-06-02-00-00-00 - Composteira de resíduos sólidos
3E-48-08-02-00-00-00 - Fomo de incineração de resíduos sólidos
3E-50-02-02-00-00-00 - Isolamento térmico de rede de dutos
3E-50-02-04-00-00-00 - Duto flexível para distribuição de ar refrigerado
3E-50-02-06-00-00-00 - Duto rígido para distribuição de ar refrigerado
3E-50-02-08-00-00-00 - Duto convencional retangular aparente
3E-50-04-02-00-00-00 - Boca de ar
3E-50-04-04-00-00-00 - Difusor de insuflamento
3E-50-04-06-00-00-00 - Difusor de retomo
3E-50-04-08-00-00-00 - Grelha de insuflamento
3E-50-04-10-00-00-00 - Grelha de retomo
3E-50-04-12-00-00-00 - Tomada de ar extemo
3E-50-04-14-00-00-00 - Ventilador para distribuição de ar
3E-50-06-02-00-00-00 - Evaporador para troca de calor de sistemas de refrigeração
3E-50-06-04-00-00-00 - Condensador para troca de calor de sistemas de refrigeração
3E-50-08-02-00-00-00 - Compressor de êmbolo
3E-50-08-04-00-00-00 - Compressor de parafuso
3E-50-08-06-00-00-00 - Compressor de palheta
3E-50-08-08-00-00-00 - Compressor centrífugo
3E-50-08-10-00-00-00 - Compressor scroll
3E-50-10-02-00-00-00 - Ramal de expansão de sistemas de refrigeração
3E-50-10-04-00-00-00 - Válvula de expansão de sistemas de refrigeração
3E-50-10-06-00-00-00 - Depósito de água de expansão de sistemas de refrigeração
3E-50-10-08-00-00-00 - Secador de expansão de sistemas de refrigeração
3E-50-10-10-00-00-00 - Filtro de expansão de sistemas de refrigeração
3E-50-10-12-00-00-00 - Termostato de expansão de sistemas de refrigeração
3E-50-10-14-00-00-00 - Fréon de expansão de sistemas de refrigeração
3E-50-10-16-00-00-00 - Dreno de expansão de sistemas de refrigeração
3E-50-12-02-00-00-00 - Resfriador a água
3E-50-12-04-00-00-00 - Resfriador a ar
3E-50-12-06-00-00-00 - Fan coil
3E-50-12-08-00-00-00 - Torre de resfriamento
3E-50-12-12-00-00-00 - Bomba de água gelada
3E-50-12-14-00-00-00 - Tanque de expansão
3E-50-12-16-00-00-00 - Termoacumulação de gelo
3E-50-14-02-00-00-00 - Bomba de água de condensação
3E-50-14-04-00-00-00 - Caixa d'água de condensação a água
3E-50-16-02-00-00-00 - Unidade compacta de condensação a água
3E-50-16-04-00-00-00 - Torre de resfriamento para unidades compactas
3E-50-16-06-00-00-00 - Bomba para unidades compactas
3E-50-16-08-00-00-00 - Ramal de recalque para unidades compactas
3E-50-16-10-00-00-00 - Ramal de retomo para unidades compactas
3E-50-16-12-00-00-00 - Registro de gaveta para unidades compactas
3E-50-16-14-00-00-00 - Registro de globo para unidades compactas
3E-50-16-16-00-00-00 - Válvula de retenção para unidades compactas
3E-50-18-02-00-00-00 - Entrada de água para sistemas de expansão indireta de água gelada
3E-50-18-04-00-00-00 - Ladrão para sistemas de expansão indireta de água gelada
3E-50-18-06-00-00-00 - Caixa de expansão para sistemas de expansão indireta de água gelada
3E-50-18-08-00-00-00 - Bomba para sistemas de expansão indireta de água gelada
3E-50-18-10-00-00-00 - Bomba de circulação para sistemas de expansão indireta de água gelada
3E-5018-12-00-00-00 - Bomba de condensação para sistemas de expansão indireta de água gelada
3E-50-18-14-00-00-00 - Resfriador para sistemas de expansão indireta de água gelada
3E-50-18-16-00-00-00 - Depósito para sistemas de expansão indireta de água gelada
3E-50-18-18-00-00-00 - Alimentador principal para sistemas de expansão indireta de água gelada
3E-50-18-20-00-00-00 - Válvula de alívio de pressão para sistemas de expansão indireta de água gelada
3E-50-18-22-00-00-00 - Válvula de três vias para sistemas de expansão indireta de água gelada
3E-50-20-02-00-00-00 - Alimentação de água gelada
3E-50-20-04-00-00-00 - Retorno de água gelada
3E-50-20-06-00-00-00 - Alimentação de água de condensação
3E-50-20-08-00-00-00 - Retorno de água de condensação
3E-50-20-10-00-00-00 - Bomba para o sistema de condensação
3E-50-20-12-00-00-00 - Bomba para o sistema de água gelada
3E-50-20-14-00-00-00 - Resfriador para instalação central de água gelada
3E-50-20-16-00-00-00 - Manômetro para instalação central de água gelada
3E-50-20-18-00-00-00 - Termômetro para instalação central de água gelada
3E-50-20-20-00-00-00 - Flow switch
3E-50-20-22-00-00-00 - Flow meter
3E-50-20-24-00-00-00 - Redução concêntrica para instalação central de água gelada
3E-50-20-26-00-00-00 - Redução excêntrica para instalação central de água gelada
3E-50-20-28-00-00-00 - Filtro de linha para instalação central de água gelada
3E-50-20-30-00-00-00 - ortecedor de vibração para instalação central de água gelada
3E-52-02-02-00-00-00 - Coletor de placa plana
3E-52-02-04-00-00-00 - Tanque de armazenamento para líquido quente
3E-52-02-06-00-00-00 - Bomba para sistemas de aquecimento solar ativo
3E-52-02-08-00-00-00 - Ventilador para sistemas de aquecimento solar ativo
3E-52-02-10-00-00-00 - Serpentina para sistemas de aquecimento solar ativo
3E-52-02-12-00-00-00 - Duto para sistemas de aquecimento solar ativo
3E-52-02-14-00-00-00 - Difusor para sistemas de aquecimento solar ativo
3E-52-04-02-00-00-00 - Caldeira para sistemas de aquecimento hidrônico por água quente
3E-52-04-04-00-00-00 - Tanque de compressão para sistemas de aquecimento hidrônico por água quente
3E-52-04-06-00-00-00 - Bomba para sistemas de aquecimento hidrônico por água quente
3E-52-04-08-00-00-00 - Ramal de distribuição para sistemas de aquecimento hidrônico por água quente
3E-52-04-10-00-00-00 - Válvula de pressão para sistemas de aquecimento hidrônico por água quente
3E-52-04-12-00-00-00 - Válvula de controle para sistemas de aquecimento hidrônico por água quente
3E-52-04-14-00-00-00 - Radiador de calor para sistemas de aquecimento hidrônico por água quente
3E-52-06-02-00-00-00 - Caldeira para sistemas de aquecimento a vapor
3E-52-06-04-00-00-00 - Bomba de Vácuo para sistemas de aquecimento a vapor
3E-52-06-06-00-00-00 - Ramal de alimentação para sistemas de aquecimento a vapor
3E-52-06-08-00-00-00 - Ramal de retorno da água para sistemas de aquecimento a vapor
3E-52-06-10-00-00-00 - Válvula de controle para sistemas de aquecimento a vapor
3E-52-06-12-00-00-00 - Radiador para sistemas de aquecimento a vapor
3E-52-08-02-00-00-00 - Combustor para sistemas de aquecimento por ar quente
3E-52-08-04-00-00-00 - Ventilador para sistemas de aquecimento por ar quente
3E-52-08-06-00-00-00 - Filtro de poeira para sistemas de aquecimento por ar quente
3E-52-08-08-00-00-00 - Tanque de óleo para sistemas de aquecimento por ar quente
3E-52-08-10-00-00-00 - Duto de insuflamento para sistemas de aquecimento por ar quente
3E-52-08-12-00-00-00 - Duto de retorno para sistemas de aquecimento por ar quente
3E-54-02-02-00-00-00 - Elementos alimentadores em instalações de gases oombustíveis
3E-54-02-04-00-00-00 - Elementos distribuidores em instalações de gases combustíveis
3E-54-02-06-00-00-00 - Elementos conectores em instalações de gases combustíveis
3E-54-02-08-00-00-00 - Elementos controladores de fuxo em instalações de gases combustíveis
3E-54-02-10-00-00-00 - Elementos medidores de consumo em instalações de gases combustíveis
3E-54-02-12-00-00-00 - Elementos terminais em instalações de gases combustíveis
3E-54-04-02-00-00-00 - Elementos alimentadores em instalações de gases medicinais
3E-54-04-04-00-00-00 - Elementos para tratamento em instalações de gases medicinais
3E-54-04-06-00-00-00 - Elementos distribuidores em instalações de gases medicinais
3E-54-04-08-00-00-00 - Elementos conectores em instalações de gases medicinais
3E-54-04-10-00-00-00 - Elementos controladores de fluxo em instalações de gases medicinais
3E-54-04-12-00-00-00 - Elementos para monitoramento de instalações de gases medicinais
3E-540-4-14-00-00-00 - Elementos terminais em instalações de gases medicinais
3E-54-06-02-00-00-00 - Elementos alimentadores em instalações de gases industriais
3E-54-06-04-00-00-00 - Elementos para tratamento em instalações de gases industriais
3E-54-06-06-00-00-00 - Elementos distribuidores em instalações de gases industriais
3E-54-06-08-00-00-00 - Elementos conectores em instalações de gases industriais
3E-54-06-10-00-00-00 - Elementos controladores de fluxo em instalações de gases industriais
3E-54-06-12-00-00-00 - Elementos para monitoramento de instalações de gases industriais
3E-54-06-14-00-00-00 - Elementos terminais em instalações de gases industriais
3E-54-08-02-00-00-00 - Elementos alimentadores em instalações de gases especiais
3E-54-08-04-00-00-00 - Elementos para tratamento em instalações de gases especiais
3E-54-08-06-00-00-00 - Elementos distribuidores em instalações de gases especiais
3E-54-08-08-00-00-00 - Elementos conectores em instalações de gases especiais
3E-54-08-10-00-00-00 - Elementos controladores de fluxo em instalações de gases especiais
3E-54-08-12-00-00-00 - Elementos para monitoramento de instalações de gases especiais
3E-54-08-14-00-00-00 - Elementos terminais em instalações de gases especiais
3E-60-02-02-00-00-00 - Para-raios
3E-60-02-04-00-00-00 - Haste Franklin
3E-60-02-06-00-00-00 - Haste ionizante
3E-60-02-08-00-00-00 - Gaiola de Faraday
3E-60-04-02-00-00-00 - Condutor de interligação
3E-60-06-02-00-00-00 - Eletrodo para a conexão de aterramento da descarga atmosférica
3E-60-06-02-00-00-00 - Dispositivo de proteção contra surtos atmosféricos (dps-a)
3E-62-02-02-00-00-00 - Compartimentação horizontal
3E-62-02-04-00-00-00 - Compartimentação vertical
3E-62-10-02-00-00-00 - Válvula de governo e alarme (vga)
3E-62-10-04-00-00-00 - Câmara de retardo
3E-62-10-06-00-00-00 - Registro de recalque
3E-62-10-08-00-00-00 - Conexão de recalque
3E-62-10-10-00-00-00 - Dispositivo de recalque
3E-62-10-12-00-00-00 - Válvula redutora de pressão
3E-62-10-14-00-00-00 - Barrilete de chuveiro automático para incêndio
3E-62-10-16-00-00-00 - Prumada de chuveiro automático para incêndio
3E-62-10-18-00-00-00 - Ramal de chuveiro automático para incêndio
3E-62-10-20-00-00-00 - Terminal de chuveiro automático para incêndio

## 3R-22 (hidden)
Código | Código | Termo | Nível EAP | Código - Termo
3R 02 00 00 00 00 00 | 3R-02-00-00-00-00-00 | Rcsultados dos trabalhos dc plancjamcnto, projcto c gostão | 2 | 3R-02-00-00-00-00-00 - Rcsultados dos trabalhos dc plancjamcnto, projcto c gostão
3R 02 02 00 00 00 00 | 3R-02-02-00-00-00-00 | Resultados dos trabalhos de planejamento | 3 | 3R-02-02-00-00-00-00 - Resultados dos trabalhos de planejamento
3R 02 02 02 00 00 00 | 3R-02-02-02-00-00-00 | planejado (a) | 4 | 3R-02-02-02-00-00-00 - planejado (a)
3R 02 02 06 00 00 00 | 3R-02-02-06-00-00-00 | delineado (a) | 4 | 3R-02-02-06-00-00-00 - delineado (a)
3R 02 02 10 00 00 00 | 3R-02-02-10-00-00-00 | preconcebido (a) | 4 | 3R-02-02-10-00-00-00 - preconcebido (a)
3R 02 06 00 00 00 00 | 3R-02-06-00-00-00-00 | Resultados dos trabalhos de levantamento | 3 | 3R-02-06-00-00-00-00 - Resultados dos trabalhos de levantamento
3R 02 06 02 00 00 00 | 3R-02-06-02-00-00-00 | levantado (a) | 4 | 3R-02-06-02-00-00-00 - levantado (a)
3R 02 06 06 00 00 00 | 3R-02-06-06-00-00-00 | pesquisado (a) | 4 | 3R-02-06-06-00-00-00 - pesquisado (a)
3R 02 06 10 00 00 00 | 3R-02-06-10-00-00-00 | sondado (a) | 4 | 3R-02-06-10-00-00-00 - sondado (a)
3R 02 06 14 00 00 00 | 3R-02-06-14-00-00-00 | consultado (a) | 4 | 3R-02-06-14-00-00-00 - consultado (a)
3R 02 10 00 00 00 00 | 3R-02-10-00-00-00-00 | Resultados dos trabalhos de análise | 3 | 3R-02-10-00-00-00-00 - Resultados dos trabalhos de análise
3R 02 10 02 00 00 00 | 3R-02-10-02-00-00-00 | identificado (a) | 4 | 3R-02-10-02-00-00-00 - identificado (a)
3R 02 10 06 00 00 00 | 3R-02-10-06-00-00-00 | analisado (a) | 4 | 3R-02-10-06-00-00-00 - analisado (a)
3R 02 10 10 00 00 00 | 3R-02-10-10-00-00-00 | interpretado (a) | 4 | 3R-02-10-10-00-00-00 - interpretado (a)
3R 02 10 14 00 00 00 | 3R-02-10-14-00-00-00 | diagnosticado (a) | 4 | 3R-02-10-14-00-00-00 - diagnosticado (a)
3R 02 10 18 00 00 00 | 3R-02-10-18-00-00-00 | simulado (a) | 4 | 3R-02-10-18-00-00-00 - simulado (a)
3R 02 14 00 00 00 00 | 3R-02-14-00-00-00-00 | Resultados dos trabalhos de desenvolvimento | 3 | 3R-02-14-00-00-00-00 - Resultados dos trabalhos de desenvolvimento
3R 02 14 02 00 00 00 | 3R-02-14-02-00-00-00 | proposto (a) | 4 | 3R-02-14-02-00-00-00 - proposto (a)
3R 02 14 06 00 00 00 | 3R-02-14-06-00-00-00 | concebido (a) | 4 | 3R-02-14-06-00-00-00 - concebido (a)
3R 02 14 10 00 00 00 | 3R-02-14-10-00-00-00 | projetado (a) | 4 | 3R-02-14-10-00-00-00 - projetado (a)
3R 02 14 14 00 00 00 | 3R-02-14-14-00-00-00 | dimensionado (a) | 4 | 3R-02-14-14-00-00-00 - dimensionado (a)
3R 02 14 18 00 00 00 | 3R-02-14-18-00-00-00 | detalhado (a) | 4 | 3R-02-14-18-00-00-00 - detalhado (a)
3R 02 14 22 00 00 00 | 3R-02-14-22-00-00-00 | prototipado (a) | 4 | 3R-02-14-22-00-00-00 - prototipado (a)
3R 02 14 26 00 00 00 | 3R-02-14-26-00-00-00 | desenvolvido (a) | 4 | 3R-02-14-26-00-00-00 - desenvolvido (a)
3R 02 18 00 00 00 00 | 3R-02-18-00-00-00-00 | Resultados dos trabalhos de gestão | 3 | 3R-02-18-00-00-00-00 - Resultados dos trabalhos de gestão
3R 02 18 02 00 00 00 | 3R-02-18-02-00-00-00 | contratado (a) | 4 | 3R-02-18-02-00-00-00 - contratado (a)
3R 02 18 00 00 00 00 | 3R-02-18-00-00-00-00 | conduzido (a) | 3 | 3R-02-18-00-00-00-00 - conduzido (a)
3R 02 18 10 00 00 00 | 3R-02-18-10-00-00-00 | dirigido (a) | 4 | 3R-02-18-10-00-00-00 - dirigido (a)
3R 02 18 14 00 00 00 | 3R-02-18-14-00-00-00 | gerido (a) | 4 | 3R-02-18-14-00-00-00 - gerido (a)
3R 02 18 18 00 00 00 | 3R-02-18-18-00-00-00 | coordenado (a) | 4 | 3R-02-18-18-00-00-00 - coordenado (a)
3R 02 18 22 00 00 00 | 3R-02-18-22-00-00-00 | compatibilizado (a) | 4 | 3R-02-18-22-00-00-00 - compatibilizado (a)
3R 02 18 26 00 00 00 | 3R-02-18-26-00-00-00 | comprado (a) | 4 | 3R-02-18-26-00-00-00 - comprado (a)
3R 02 18 30 00 00 00 | 3R-02-18-30-00-00-00 | organizado (a) | 4 | 3R-02-18-30-00-00-00 - organizado (a)
3R 02 18 34 00 00 00 | 3R-02-18-34-00-00-00 | estabelecido (a) | 4 | 3R-02-18-34-00-00-00 - estabelecido (a)
3R 02 18 38 00 00 00 | 3R-02-18-38-00-00-00 | mobilizado (a) | 4 | 3R-02-18-38-00-00-00 - mobilizado (a)
3R 02 18 42 00 00 00 | 3R-02-18-42-00-00-00 | desmobilizado (a) | 4 | 3R-02-18-42-00-00-00 - desmobilizado (a)
3R 02 22 00 00 00 00 | 3R-02-22-00-00-00-00 | Resultados dos trabalhos de documentação | 3 | 3R-02-22-00-00-00-00 - Resultados dos trabalhos de documentação
3R 02 22 02 00 00 00 | 3R-02-22-02-00-00-00 | fotografado (a) | 4 | 3R-02-22-02-00-00-00 - fotografado (a)
3R 02 22 06 00 00 00 | 3R-02-22-06-00-00-00 | filmado (a) | 4 | 3R-02-22-06-00-00-00 - filmado (a)
3R 02 22 10 00 00 00 | 3R-02-22-10-00-00-00 | escaneado (a) | 4 | 3R-02-22-10-00-00-00 - escaneado (a)
3R 02 22 14 00 00 00 | 3R-02-22-14-00-00-00 | descrito (a) | 4 | 3R-02-22-14-00-00-00 - descrito (a)
3R 02 22 18 00 00 00 | 3R-02-22-18-00-00-00 | relatado (a) | 4 | 3R-02-22-18-00-00-00 - relatado (a)
3R 02 22 22 00 00 00 | 3R-02-22-22-00-00-00 | esquematizado (a) | 4 | 3R-02-22-22-00-00-00 - esquematizado (a)
3R 02 22 26 00 00 00 | 3R-02-22-26-00-00-00 | roteirizado (a) | 4 | 3R-02-22-26-00-00-00 - roteirizado (a)
3R 02 22 30 00 00 00 | 3R-02-22-30-00-00-00 | tabelado (a) | 4 | 3R-02-22-30-00-00-00 - tabelado (a)
3R 02 22 34 00 00 00 | 3R-02-22-34-00-00-00 | listado (a) | 4 | 3R-02-22-34-00-00-00 - listado (a)
3R 02 22 38 00 00 00 | 3R-02-22-38-00-00-00 | mapeado (a) | 4 | 3R-02-22-38-00-00-00 - mapeado (a)
3R 02 22 42 00 00 00 | 3R-02-22-42-00-00-00 | desenhado (a) | 4 | 3R-02-22-42-00-00-00 - desenhado (a)
3R 02 22 46 00 00 00 | 3R-02-22-46-00-00-00 | modelado (a) | 4 | 3R-02-22-46-00-00-00 - modelado (a)
3R 02 22 50 00 00 00 | 3R-02-22-50-00-00-00 | renderizado (a) | 4 | 3R-02-22-50-00-00-00 - renderizado (a)
3R 02 22 54 00 00 00 | 3R-02-22-54-00-00-00 | diagramado (a) | 4 | 3R-02-22-54-00-00-00 - diagramado (a)
3R 02 22 58 00 00 00 | 3R-02-22-58-00-00-00 | especificado (a) | 4 | 3R-02-22-58-00-00-00 - especificado (a)
3R 02 22 62 00 00 00 | 3R-02-22-62-00-00-00 | documentado (a) | 4 | 3R-02-22-62-00-00-00 - documentado (a)
3R 02 22 66 00 00 00 | 3R-02-22-66-00-00-00 | memoriado (a) | 4 | 3R-02-22-66-00-00-00 - memoriado (a)
3R 02 26 00 00 00 00 | 3R-02-26-00-00-00-00 | Resultados dos trabalhos de comunicação | 3 | 3R-02-26-00-00-00-00 - Resultados dos trabalhos de comunicação
3R 02 26 02 00 00 00 | 3R-02-26-02-00-00-00 | protocolado (a) | 4 | 3R-02-26-02-00-00-00 - protocolado (a)
3R 02 26 06 00 00 00 | 3R-02-26-06-00-00-00 | publicado (a) | 4 | 3R-02-26-06-00-00-00 - publicado (a)
3R 02 26 10 00 00 00 | 3R-02-26-10-00-00-00 | direcionado (a) | 4 | 3R-02-26-10-00-00-00 - direcionado (a)
3R 02 26 14 00 00 00 | 3R-02-26-14-00-00-00 | comunicado (a) | 4 | 3R-02-26-14-00-00-00 - comunicado (a)
3R 02 26 18 00 00 00 | 3R-02-26-18-00-00-00 | notificado (a) | 4 | 3R-02-26-18-00-00-00 - notificado (a)
3R 02 30 00 00 00 00 | 3R-02-30-00-00-00-00 | Resultados dos trabalhos de classificação | 3 | 3R-02-30-00-00-00-00 - Resultados dos trabalhos de classificação
3R 02 30 02 00 00 00 | 3R-02-30-02-00-00-00 | hierarquizado (a) | 4 | 3R-02-30-02-00-00-00 - hierarquizado (a)
3R 02 30 06 00 00 00 | 3R-02-30-06-00-00-00 | associado (a) | 4 | 3R-02-30-06-00-00-00 - associado (a)
3R 02 30 10 00 00 00 | 3R-02-30-10-00-00-00 | agregado (a) | 4 | 3R-02-30-10-00-00-00 - agregado (a)
3R 02 30 14 00 00 00 | 3R-02-30-14-00-00-00 | composto (a) | 4 | 3R-02-30-14-00-00-00 - composto (a)
3R 02 34 00 00 00 00 | 3R-02-34-00-00-00-00 | Resultados dos trabalhos de quantificação | 3 | 3R-02-34-00-00-00-00 - Resultados dos trabalhos de quantificação
3R 02 34 02 00 00 00 | 3R-02-34-02-00-00-00 | calculado (a) | 4 | 3R-02-34-02-00-00-00 - calculado (a)
3R 02 34 02 02 00 00 | 3R-02-34-02-02-00-00 | somado (a) | 5 | 3R-02-34-02-02-00-00 - somado (a)
3R 02 34 02 06 00 00 | 3R-02-34-02-06-00-00 | subtraído (a) | 5 | 3R-02-34-02-06-00-00 - subtraído (a)
3R 02 34 02 10 00 00 | 3R-02-34-02-10-00-00 | fatorado (a) | 5 | 3R-02-34-02-10-00-00 - fatorado (a)
3R 02 34 06 00 00 00 | 3R-02-34-06-00-00-00 | quantificado (a) | 4 | 3R-02-34-06-00-00-00 - quantificado (a)
3R 02 34 10 00 00 00 | 3R-02-34-10-00-00-00 | orçado (a) | 4 | 3R-02-34-10-00-00-00 - orçado (a)
3R 02 38 00 00 00 00 | 3R-02-38-00-00-00-00 | Resultados dos trabalhos de medição, monitoramento e controle | 3 | 3R-02-38-00-00-00-00 - Resultados dos trabalhos de medição, monitoramento e controle
3R 02 38 02 00 00 00 | 3R-02-38-02-00-00-00 | medido (a) | 4 | 3R-02-38-02-00-00-00 - medido (a)
3R 02 38 06 00 00 00 | 3R-02-38-06-00-00-00 | testado (a) | 4 | 3R-02-38-06-00-00-00 - testado (a)
3R 02 38 10 00 00 00 | 3R-02-38-10-00-00-00 | controlado (a) | 4 | 3R-02-38-10-00-00-00 - controlado (a)
3R 02 38 14 00 00 00 | 3R-02-38-14-00-00-00 | monitorado (a) | 4 | 3R-02-38-14-00-00-00 - monitorado (a)
3R 02 38 18 00 00 00 | 3R-02-38-18-00-00-00 | periciado (a) | 4 | 3R-02-38-18-00-00-00 - periciado (a)
3R 02 38 22 00 00 00 | 3R-02-38-22-00-00-00 | comissionado (a) | 4 | 3R-02-38-22-00-00-00 - comissionado (a)
3R 02 38 26 00 00 00 | 3R-02-38-26-00-00-00 | verificado (a) | 4 | 3R-02-38-26-00-00-00 - verificado (a)
3R 02 38 26 02 00 00 | 3R-02-38-26-02-00-00 | vistoriado (a) | 5 | 3R-02-38-26-02-00-00 - vistoriado (a)
3R 02 38 26 06 00 00 | 3R-02-38-26-06-00-00 | auditado (a) | 5 | 3R-02-38-26-06-00-00 - auditado (a)
3R 02 38 30 00 00 00 | 3R-02-38-30-00-00-00 | corrigido (a) | 4 | 3R-02-38-30-00-00-00 - corrigido (a)
3R 02 38 34 00 00 00 | 3R-02-38-34-00-00-00 | validado (a) | 4 | 3R-02-38-34-00-00-00 - validado (a)
3R 06 00 00 00 00 00 | 3R-06-00-00-00-00-00 | Resultados dos trabalhos de logística | 2 | 3R-06-00-00-00-00-00 - Resultados dos trabalhos de logística
3R 06 02 00 00 00 00 | 3R-06-02-00-00-00-00 | Resultados dos trabalhos de transporte | 3 | 3R-06-02-00-00-00-00 - Resultados dos trabalhos de transporte
3R 06 02 02 00 00 00 | 3R-06-02-02-00-00-00 | transportado (a) | 4 | 3R-06-02-02-00-00-00 - transportado (a)
3R 06 02 06 00 00 00 | 3R-06-02-06-00-00-00 | içado (a) | 4 | 3R-06-02-06-00-00-00 - içado (a)
3R 06 02 10 00 00 00 | 3R-06-02-10-00-00-00 | carregado (a) | 4 | 3R-06-02-10-00-00-00 - carregado (a)
3R 06 02 14 00 00 00 | 3R-06-02-14-00-00-00 | descarregado (a) | 4 | 3R-06-02-14-00-00-00 - descarregado (a)
3R 06 02 18 00 00 00 | 3R-06-02-18-00-00-00 | manobrado (a) | 4 | 3R-06-02-18-00-00-00 - manobrado (a)
3R 06 02 22 00 00 00 | 3R-06-02-22-00-00-00 | estacionado (a) | 4 | 3R-06-02-22-00-00-00 - estacionado (a)
3R 06 06 00 00 00 00 | 3R-06-06-00-00-00-00 | Resultados dos trabalhos de armazenamento | 3 | 3R-06-06-00-00-00-00 - Resultados dos trabalhos de armazenamento
3R 06 06 02 00 00 00 | 3R-06-06-02-00-00-00 | fornecido (a) | 4 | 3R-06-06-02-00-00-00 - fornecido (a)
3R 06 06 06 00 00 00 | 3R-06-06-06-00-00-00 | abastecido (a) | 4 | 3R-06-06-06-00-00-00 - abastecido (a)
3R 06 06 10 00 00 00 | 3R-06-06-10-00-00-00 | etiquetado (a) | 4 | 3R-06-06-10-00-00-00 - etiquetado (a)
3R 06 06 14 00 00 00 | 3R-06-06-14-00-00-00 | ensacado (a) | 4 | 3R-06-06-14-00-00-00 - ensacado (a)
3R 06 06 18 00 00 00 | 3R-06-06-18-00-00-00 | encaixotado (a) | 4 | 3R-06-06-18-00-00-00 - encaixotado (a)
3R 06 06 22 00 00 00 | 3R-06-06-22-00-00-00 | acondicionado (a) | 4 | 3R-06-06-22-00-00-00 - acondicionado (a)
3R 06 06 26 00 00 00 | 3R-06-06-26-00-00-00 | empilhado (a) | 4 | 3R-06-06-26-00-00-00 - empilhado (a)
3R 06 06 30 00 00 00 | 3R-06-06-30-00-00-00 | guardado (a) | 4 | 3R-06-06-30-00-00-00 - guardado (a)
3R 06 06 34 00 00 00 | 3R-06-06-34-00-00-00 | armazenado (a) | 4 | 3R-06-06-34-00-00-00 - armazenado (a)
3R 06 06 38 00 00 00 | 3R-06-06-38-00-00-00 | hospedado (a) | 4 | 3R-06-06-38-00-00-00 - hospedado (a)
3R 06 10 00 00 00 00 | 3R-06-10-00-00-00-00 | Resultados dos trabalhos de descarte | 3 | 3R-06-10-00-00-00-00 - Resultados dos trabalhos de descarte
3R 06 10 02 00 00 00 | 3R-06-10-02-00-00-00 | coletado (a) | 4 | 3R-06-10-02-00-00-00 - coletado (a)
3R 06 10 06 00 00 00 | 3R-06-10-06-00-00-00 | destruído (a) | 4 | 3R-06-10-06-00-00-00 - destruído (a)
3R 06 10 10 00 00 00 | 3R-06-10-10-00-00-00 | triturado (a) | 4 | 3R-06-10-10-00-00-00 - triturado (a)
3R 06 10 14 00 00 00 | 3R-06-10-14-00-00-00 | queimado (a) | 4 | 3R-06-10-14-00-00-00 - queimado (a)
3R 06 10 18 00 00 00 | 3R-06-10-18-00-00-00 | apagado (a) | 4 | 3R-06-10-18-00-00-00 - apagado (a)
3R 06 10 22 00 00 00 | 3R-06-10-22-00-00-00 | formatado (a) | 4 | 3R-06-10-22-00-00-00 - formatado (a)
3R 10 00 00 00 00 00 | 3R-10-00-00-00-00-00 | Resultados dos trabalhos de transformação | 2 | 3R-10-00-00-00-00-00 - Resultados dos trabalhos de transformação
3R 10 02 00 00 00 00 | 3R-10-02-00-00-00-00 | Resultados dos trabalhos de divisão de um produto (separação. corte etc.) | 3 | 3R-10-02-00-00-00-00 - Resultados dos trabalhos de divisão de um produto (separação. corte etc.)
3R 10 02 02 00 00 00 | 3R-10-02-02-00-00-00 | cortado (a) | 4 | 3R-10-02-02-00-00-00 - cortado (a)
3R 10 02 06 00 00 00 | 3R-10-02-06-00-00-00 | recortado (a) | 4 | 3R-10-02-06-00-00-00 - recortado (a)
3R 10 02 10 00 00 00 | 3R-10-02-10-00-00-00 | serrado (a) | 4 | 3R-10-02-10-00-00-00 - serrado (a)
3R 10 02 14 00 00 00 | 3R-10-02-14-00-00-00 | chanfrado (a) | 4 | 3R-10-02-14-00-00-00 - chanfrado (a)
3R 10 02 18 00 00 00 | 3R-10-02-18-00-00-00 | aparelhado (a) | 4 | 3R-10-02-18-00-00-00 - aparelhado (a)
3R 10 02 22 00 00 00 | 3R-10-02-22-00-00-00 | pontaletado (a) | 4 | 3R-10-02-22-00-00-00 - pontaletado (a)
3R 10 02 26 00 00 00 | 3R-10-02-26-00-00-00 | rasgado (a) | 4 | 3R-10-02-26-00-00-00 - rasgado (a)
3R 10 02 30 00 00 00 | 3R-10-02-30-00-00-00 | quebrado (a) | 4 | 3R-10-02-30-00-00-00 - quebrado (a)
3R 10 02 34 00 00 00 | 3R-10-02-34-00-00-00 | britado (a) | 4 | 3R-10-02-34-00-00-00 - britado (a)
3R 10 02 38 00 00 00 | 3R-10-02-38-00-00-00 | fissurado (a) | 4 | 3R-10-02-38-00-00-00 - fissurado (a)
3R 10 02 42 00 00 00 | 3R-10-02-42-00-00-00 | lascado (a) | 4 | 3R-10-02-42-00-00-00 - lascado (a)
3R 10 02 46 00 00 00 | 3R-10-02-46-00-00-00 | dosado (a) | 4 | 3R-10-02-46-00-00-00 - dosado (a)
3R 10 06 00 00 00 00 | 3R-10-06-00-00-00-00 | Resultados dos trabalhos da retirada de partes de um produto | 3 | 3R-10-06-00-00-00-00 - Resultados dos trabalhos da retirada de partes de um produto
3R 10 06 02 00 00 00 | 3R-10-06-02-00-00-00 | ranhurado (a) | 4 | 3R-10-06-02-00-00-00 - ranhurado (a)
3R 10 06 06 00 00 00 | 3R-10-06-06-00-00-00 | raspado (a) | 4 | 3R-10-06-06-00-00-00 - raspado (a)
3R 10 06 10 00 00 00 | 3R-10-06-10-00-00-00 | desgastado (a) | 4 | 3R-10-06-10-00-00-00 - desgastado (a)
3R 10 06 14 00 00 00 | 3R-10-06-14-00-00-00 | arranhado (a) | 4 | 3R-10-06-14-00-00-00 - arranhado (a)
3R 10 06 18 00 00 00 | 3R-10-06-18-00-00-00 | fresado (a) | 4 | 3R-10-06-18-00-00-00 - fresado (a)
3R 10 06 22 00 00 00 | 3R-10-06-22-00-00-00 | frisado (a) | 4 | 3R-10-06-22-00-00-00 - frisado (a)
3R 10 06 26 00 00 00 | 3R-10-06-26-00-00-00 | escarificado (a) | 4 | 3R-10-06-26-00-00-00 - escarificado (a)
3R 10 06 30 00 00 00 | 3R-10-06-30-00-00-00 | furado (a) | 4 | 3R-10-06-30-00-00-00 - furado (a)
3R 10 06 34 00 00 00 | 3R-10-06-34-00-00-00 | perfurado (a) | 4 | 3R-10-06-34-00-00-00 - perfurado (a)
3R 10 06 38 00 00 00 | 3R-10-06-38-00-00-00 | lixado (a) | 4 | 3R-10-06-38-00-00-00 - lixado (a)
3R 10 06 42 00 00 00 | 3R-10-06-42-00-00-00 | desempenado (a) | 4 | 3R-10-06-42-00-00-00 - desempenado (a)
3R 10 06 46 00 00 00 | 3R-10-06-46-00-00-00 | usinado (a) | 4 | 3R-10-06-46-00-00-00 - usinado (a)
3R 10 06 50 00 00 00 | 3R-10-06-50-00-00-00 | podado (a) | 4 | 3R-10-06-50-00-00-00 - podado (a)
3R 10 06 54 00 00 00 | 3R-10-06-54-00-00-00 | escavado (a) | 4 | 3R-10-06-54-00-00-00 - escavado (a)
3R 10 10 00 00 00 00 | 3R-10-10-00-00-00-00 | Resultados dos trabalhos do acréscimo de partes a um produto | 3 | 3R-10-10-00-00-00-00 - Resultados dos trabalhos do acréscimo de partes a um produto
3R 10 10 02 00 00 00 | 3R-10-10-02-00-00-00 | enchido (a) | 4 | 3R-10-10-02-00-00-00 - enchido (a)
3R 10 10 06 00 00 00 | 3R-10-10-06-00-00-00 | preenchido (a) | 4 | 3R-10-10-06-00-00-00 - preenchido (a)
3R 10 10 10 00 00 00 | 3R-10-10-10-00-00-00 | acamurçado (a) | 4 | 3R-10-10-10-00-00-00 - acamurçado (a)
3R 10 10 14 00 00 00 | 3R-10-10-14-00-00-00 | umedecido (a) | 4 | 3R-10-10-14-00-00-00 - umedecido (a)
3R 10 10 18 00 00 00 | 3R-10-10-18-00-00-00 | aterrado (a) | 4 | 3R-10-10-18-00-00-00 - aterrado (a)
3R 10 10 22 00 00 00 | 3R-10-10-22-00-00-00 | reaterrado (a) | 4 | 3R-10-10-22-00-00-00 - reaterrado (a)
3R 10 14 00 00 00 00 | 3R-10-14-00-00-00-00 | Resultados dos trabalhos de alteração na forma (deformação) de um produto sem retirada ou acréscimo de partes (dobra, torção, compressão, extensão) | 3 | 3R-10-14-00-00-00-00 - Resultados dos trabalhos de alteração na forma (deformação) de um produto sem retirada ou acréscimo de partes (dobra, torção, compressão, extensão)
3R 10 14 02 00 00 00 | 3R-10-14-02-00-00-00 | dobrado (a) | 4 | 3R-10-14-02-00-00-00 - dobrado (a)
3R 10 14 06 00 00 00 | 3R-10-14-06-00-00-00 | torcido (a) | 4 | 3R-10-14-06-00-00-00 - torcido (a)
3R 10 14 10 00 00 00 | 3R-10-14-10-00-00-00 | enrolado (a) | 4 | 3R-10-14-10-00-00-00 - enrolado (a)
3R 10 14 14 00 00 00 | 3R-10-14-14-00-00-00 | comprimido (a) | 4 | 3R-10-14-14-00-00-00 - comprimido (a)
3R 10 14 18 00 00 00 | 3R-10-14-18-00-00-00 | compactado (a) | 4 | 3R-10-14-18-00-00-00 - compactado (a)
3R 10 14 22 00 00 00 | 3R-10-14-22-00-00-00 | adensado (a) | 4 | 3R-10-14-22-00-00-00 - adensado (a)
3R 10 14 26 00 00 00 | 3R-10-14-26-00-00-00 | alargado (a) | 4 | 3R-10-14-26-00-00-00 - alargado (a)
3R 10 14 30 00 00 00 | 3R-10-14-30-00-00-00 | expandido (a) | 4 | 3R-10-14-30-00-00-00 - expandido (a)
3R 10 14 34 00 00 00 | 3R-10-14-34-00-00-00 | extrudado (a) | 4 | 3R-10-14-34-00-00-00 - extrudado (a)
3R 10 14 38 00 00 00 | 3R-10-14-38-00-00-00 | protendido (a) | 4 | 3R-10-14-38-00-00-00 - protendido (a)
3R 10 14 42 00 00 00 | 3R-10-14-42-00-00-00 | canelado (a) | 4 | 3R-10-14-42-00-00-00 - canelado (a)
3R 10 14 46 00 00 00 | 3R-10-14-46-00-00-00 | temperado (a) | 4 | 3R-10-14-46-00-00-00 - temperado (a)
3R 10 18 00 00 00 00 | 3R-10-18-00-00-00-00 | Resultados dos trabalhos de conexão de produtos (fácil desconexão, sem danos aos produtos) | 3 | 3R-10-18-00-00-00-00 - Resultados dos trabalhos de conexão de produtos (fácil desconexão, sem danos aos produtos)
3R 10 18 02 00 00 00 | 3R-10-18-02-00-00-00 | conectado (a) | 4 | 3R-10-18-02-00-00-00 - conectado (a)
3R 10 18 06 00 00 00 | 3R-10-18-06-00-00-00 | amarrado (a) | 4 | 3R-10-18-06-00-00-00 - amarrado (a)
3R 10 18 10 00 00 00 | 3R-10-18-10-00-00-00 | parafusado (a) | 4 | 3R-10-18-10-00-00-00 - parafusado (a)
3R 10 18 14 00 00 00 | 3R-10-18-14-00-00-00 | rosqueado (a) | 4 | 3R-10-18-14-00-00-00 - rosqueado (a)
3R 10 18 18 00 00 00 | 3R-10-18-18-00-00-00 | engastado (a) | 4 | 3R-10-18-18-00-00-00 - engastado (a)
3R 10 18 22 00 00 00 | 3R-10-18-22-00-00-00 | encunhado (a) | 4 | 3R-10-18-22-00-00-00 - encunhado (a)
3R 10 18 26 00 00 00 | 3R-10-18-26-00-00-00 | enterrado (a) | 4 | 3R-10-18-26-00-00-00 - enterrado (a)
3R 10 18 30 00 00 00 | 3R-10-18-30-00-00-00 | plantado (a) | 4 | 3R-10-18-30-00-00-00 - plantado (a)
3R 10 22 00 00 00 00 | 3R-10-22-00-00-00-00 | Resultados dos trabalhos de união de produtos (na desunião, os produtos são danifcados, porém não totalmente destruídos) | 3 | 3R-10-22-00-00-00-00 - Resultados dos trabalhos de união de produtos (na desunião, os produtos são danifcados, porém não totalmente destruídos)
3R 10 22 02 00 00 00 | 3R-10-22-02-00-00-00 | fixado (a) | 4 | 3R-10-22-02-00-00-00 - fixado (a)
3R 10 22 06 00 00 00 | 3R-10-22-06-00-00-00 | aderido (a) | 4 | 3R-10-22-06-00-00-00 - aderido (a)
3R 1022 10 00 00 00 | 3R-1022-10-00-00-00 | colado (a) | 4 | 3R-1022-10-00-00-00 - colado (a)
3R 10 22 14 00 00 00 | 3R-10-22-14-00-00-00 | soldado (a) | 4 | 3R-10-22-14-00-00-00 - soldado (a)
3R 10 22 18 00 00 00 | 3R-10-22-18-00-00-00 | chumbado (a) | 4 | 3R-10-22-18-00-00-00 - chumbado (a)
3R 10 22 22 00 00 00 | 3R-10-22-22-00-00-00 | pregado (a) | 4 | 3R-10-22-22-00-00-00 - pregado (a)
3R 10 22 26 00 00 00 | 3R-10-22-26-00-00-00 | grampeado (a) | 4 | 3R-10-22-26-00-00-00 - grampeado (a)
3R 10 22 30 00 00 00 | 3R-10-22-30-00-00-00 | crimpado (a) | 4 | 3R-10-22-30-00-00-00 - crimpado (a)
3R 10 26 00 00 00 00 | 3R-10-26-00-00-00-00 | Resultados dos trabalhos da mistura de produtos (não há como separar os produtos sem que mais de um deles seja destruído) | 3 | 3R-10-26-00-00-00-00 - Resultados dos trabalhos da mistura de produtos (não há como separar os produtos sem que mais de um deles seja destruído)
3R 10 26 02 00 00 00 | 3R-10-26-02-00-00-00 | moldado (a) | 4 | 3R-10-26-02-00-00-00 - moldado (a)
3R 10 26 06 00 00 00 | 3R-10-26-06-00-00-00 | pré-moldado (a) | 4 | 3R-10-26-06-00-00-00 - pré-moldado (a)
3R 10 26 10 00 00 00 | 3R-10-26-10-00-00-00 | grauteado (a) | 4 | 3R-10-26-10-00-00-00 - grauteado (a)
3R 10 26 14 00 00 00 | 3R-10-26-14-00-00-00 | concretado (a) | 4 | 3R-10-26-14-00-00-00 - concretado (a)
3R 10 26 18 00 00 00 | 3R-10-26-18-00-00-00 | pavimentado (a) | 4 | 3R-10-26-18-00-00-00 - pavimentado (a)
3R 10 26 22 00 00 00 | 3R-10-26-22-00-00-00 | cimentado (a) | 4 | 3R-10-26-22-00-00-00 - cimentado (a)
3R 10 26 26 00 00 00 | 3R-10-26-26-00-00-00 | revolvido (a) | 4 | 3R-10-26-26-00-00-00 - revolvido (a)
3R 10 26 30 00 00 00 | 3R-10-26-30-00-00-00 | amassado (a) | 4 | 3R-10-26-30-00-00-00 - amassado (a)
3R 10 26 34 00 00 00 | 3R-10-26-34-00-00-00 | misturado (a) | 4 | 3R-10-26-34-00-00-00 - misturado (a)
3R 10 26 38 00 00 00 | 3R-10-26-38-00-00-00 | mesclado (a) | 4 | 3R-10-26-38-00-00-00 - mesclado (a)
3R 10 30 00 00 00 00 | 3R-10-30-00-00-00-00 | Resultados dos trabalhos do revestimento de produtos (não há como separar os produtos sem que pelo menos um deles seja destruído) | 3 | 3R-10-30-00-00-00-00 - Resultados dos trabalhos do revestimento de produtos (não há como separar os produtos sem que pelo menos um deles seja destruído)
3R 10 30 02 00 00 00 | 3R-10-30-02-00-00-00 | emboçado (a) | 4 | 3R-10-30-02-00-00-00 - emboçado (a)
3R 10 30 06 00 00 00 | 3R-10-30-06-00-00-00 | chapiscado (a) | 4 | 3R-10-30-06-00-00-00 - chapiscado (a)
3R 10 30 10 00 00 00 | 3R-10-30-10-00-00-00 | estucado (a) | 4 | 3R-10-30-10-00-00-00 - estucado (a)
3R 10 30 14 00 00 00 | 3R-10-30-14-00-00-00 | jateado (a) | 4 | 3R-10-30-14-00-00-00 - jateado (a)
3R 10 30 18 00 00 00 | 3R-10-30-18-00-00-00 | lançado (a) | 4 | 3R-10-30-18-00-00-00 - lançado (a)
3R 10 30 22 00 00 00 | 3R-10-30-22-00-00-00 | pintado (a) | 4 | 3R-10-30-22-00-00-00 - pintado (a)
3R 10 30 26 00 00 00 | 3R-10-30-26-00-00-00 | pulverizado (a) | 4 | 3R-10-30-26-00-00-00 - pulverizado (a)
3R 10 30 30 00 00 00 | 3R-10-30-30-00-00-00 | caiado (a) | 4 | 3R-10-30-30-00-00-00 - caiado (a)
3R 10 30 34 00 00 00 | 3R-10-30-34-00-00-00 | plastificado (a) | 4 | 3R-10-30-34-00-00-00 - plastificado (a)
3R 10 30 38 00 00 00 | 3R-10-30-38-00-00-00 | resinado (a) | 4 | 3R-10-30-38-00-00-00 - resinado (a)
3R 10 30 42 00 00 00 | 3R-10-30-42-00-00-00 | impermeabilizado (a) | 4 | 3R-10-30-42-00-00-00 - impermeabilizado (a)
3R 10 30 46 00 00 00 | 3R-10-30-46-00-00-00 | laminado (a) | 4 | 3R-10-30-46-00-00-00 - laminado (a)
3R 10 30 50 00 00 00 | 3R-10-30-50-00-00-00 | selado (a) | 4 | 3R-10-30-50-00-00-00 - selado (a)
3R 10 30 54 00 00 00 | 3R-10-30-54-00-00-00 | polido (a) | 4 | 3R-10-30-54-00-00-00 - polido (a)
3R 10 30 58 00 00 00 | 3R-10-30-58-00-00-00 | galvanizado (a) | 4 | 3R-10-30-58-00-00-00 - galvanizado (a)
3R 10 30 58 02 00 00 | 3R-10-30-58-02-00-00 | cromado (a) | 5 | 3R-10-30-58-02-00-00 - cromado (a)
3R 10 30 58 06 00 00 | 3R-10-30-58-06-00-00 | zincado (a) | 5 | 3R-10-30-58-06-00-00 - zincado (a)
3R 10 30 62 00 00 00 | 3R-10-30-62-00-00-00 | oxidado (a) | 4 | 3R-10-30-62-00-00-00 - oxidado (a)
3R 10 34 00 00 00 00 | 3R-10-34-00-00-00-00 | Resultados dos trabalhos da montagem de produtos (associação de produtos que pode ocorrer depois dos resultados de união, conexão, alteração ou divisão) | 3 | 3R-10-34-00-00-00-00 - Resultados dos trabalhos da montagem de produtos (associação de produtos que pode ocorrer depois dos resultados de união, conexão, alteração ou divisão)
3R 10 34 02 00 00 00 | 3R-10-34-02-00-00-00 | fabricado (a) | 4 | 3R-10-34-02-00-00-00 - fabricado (a)
3R 10 34 06 00 00 00 | 3R-10-34-06-00-00-00 | pré-fabricado (a) | 4 | 3R-10-34-06-00-00-00 - pré-fabricado (a)
3R 10 34 10 00 00 00 | 3R-10-34-10-00-00-00 | instalado (a) | 4 | 3R-10-34-10-00-00-00 - instalado (a)
3R 10 34 14 00 00 00 | 3R-10-34-14-00-00-00 | montado (a) | 4 | 3R-10-34-14-00-00-00 - montado (a)
3R 10 34 18 00 00 00 | 3R-10-34-18-00-00-00 | formado (a) | 4 | 3R-10-34-18-00-00-00 - formado (a)
3R 10 34 22 00 00 00 | 3R-10-34-22-00-00-00 | emoldurado (a) | 4 | 3R-10-34-22-00-00-00 - emoldurado (a)
3R 10 34 26 00 00 00 | 3R-10-34-26-00-00-00 | apoiado (a) | 4 | 3R-10-34-26-00-00-00 - apoiado (a)
3R 10 34 26 02 00 00 | 3R-10-34-26-02-00-00 | escorado (a) | 5 | 3R-10-34-26-02-00-00 - escorado (a)
3R 10 34 26 06 00 00 | 3R-10-34-26-06-00-00 | sobreposto (a) | 5 | 3R-10-34-26-06-00-00 - sobreposto (a)
3R 10 34 26 10 00 00 | 3R-10-34-26-10-00-00 | assentado (a) | 5 | 3R-10-34-26-10-00-00 - assentado (a)
3R 10 34 26 14 00 00 | 3R-10-34-26-14-00-00 | reassentado (a) | 5 | 3R-10-34-26-14-00-00 - reassentado (a)
3R 10 34 30 00 00 00 | 3R-10-34-30-00-00-00 | colocado (a) | 4 | 3R-10-34-30-00-00-00 - colocado (a)
3R 10 34 34 00 00 00 | 3R-10-34-34-00-00-00 | combinado (a) | 4 | 3R-10-34-34-00-00-00 - combinado (a)
3R 10 34 38 00 00 00 | 3R-10-34-38-00-00-00 | coberto (a) | 4 | 3R-10-34-38-00-00-00 - coberto (a)
3R 10 34 42 00 00 00 | 3R-10-34-42-00-00-00 | armado (a) | 4 | 3R-10-34-42-00-00-00 - armado (a)
3R 10 34 46 00 00 00 | 3R-10-34-46-00-00-00 | aramado (a) | 4 | 3R-10-34-46-00-00-00 - aramado (a)
3R 10 34 50 00 00 00 | 3R-10-34-50-00-00-00 | travado (a) | 4 | 3R-10-34-50-00-00-00 - travado (a)
3R 10 34 50 02 00 00 | 3R-10-34-50-02-00-00 | contraventado (a) | 5 | 3R-10-34-50-02-00-00 - contraventado (a)
3R 10 34 54 00 00 00 | 3R-10-34-54-00-00-00 | estaqueado (a) | 4 | 3R-10-34-54-00-00-00 - estaqueado (a)
3R 10 34 54 02 00 00 | 3R-10-34-54-02-00-00 | cravado (a) | 5 | 3R-10-34-54-02-00-00 - cravado (a)
3R 10 34 58 00 00 00 | 3R-10-34-58-00-00-00 | embutido (a) | 4 | 3R-10-34-58-00-00-00 - embutido (a)
3R 10 34 62 00 00 00 | 3R-10-34-62-00-00-00 | encaixado (a) | 4 | 3R-10-34-62-00-00-00 - encaixado (a)
3R 10 34 66 00 00 00 | 3R-10-34-66-00-00-00 | acoplado (a) | 4 | 3R-10-34-66-00-00-00 - acoplado (a)
3R 10 34 70 00 00 00 | 3R-10-34-70-00-00-00 | contido (a) | 4 | 3R-10-34-70-00-00-00 - contido (a)
3R 10 34 70 02 00 00 | 3R-10-34-70-02-00-00 | cercado (a) | 5 | 3R-10-34-70-02-00-00 - cercado (a)
3R 10 34 70 06 00 00 | 3R-10-34-70-06-00-00 | vedado (a) | 5 | 3R-10-34-70-06-00-00 - vedado (a)
3R 10 38 00 00 00 00 | 3R-10-38-00-00-00-00 | Resultados dos trabalhos da separação de produtos | 3 | 3R-10-38-00-00-00-00 - Resultados dos trabalhos da separação de produtos
3R 10 38 02 00 00 00 | 3R-10-38-02-00-00-00 | destilado (a) | 4 | 3R-10-38-02-00-00-00 - destilado (a)
3R 10 38 06 00 00 00 | 3R-10-38-06-00-00-00 | vaporizado (a) | 4 | 3R-10-38-06-00-00-00 - vaporizado (a)
3R 10 38 10 00 00 00 | 3R-10-38-10-00-00-00 | liquefeito (a) | 4 | 3R-10-38-10-00-00-00 - liquefeito (a)
3R 10 38 14 00 00 00 | 3R-10-38-14-00-00-00 | filtrado (a) | 4 | 3R-10-38-14-00-00-00 - filtrado (a)
3R 10 38 18 00 00 00 | 3R-10-38-18-00-00-00 | centrifugado (a) | 4 | 3R-10-38-18-00-00-00 - centrifugado (a)
3R 10 38 22 00 00 00 | 3R-10-38-22-00-00-00 | dissolvido (a) | 4 | 3R-10-38-22-00-00-00 - dissolvido (a)
3R 10 38 26 00 00 00 | 3R-10-38-26-00-00-00 | desmagnetizado (a) | 4 | 3R-10-38-26-00-00-00 - desmagnetizado (a)
3R 10 38 30 00 00 00 | 3R-10-38-30-00-00-00 | soprado (a) | 4 | 3R-10-38-30-00-00-00 - soprado (a)
3R 10 38 34 00 00 00 | 3R-10-38-34-00-00-00 | peneirado (a) | 4 | 3R-10-38-34-00-00-00 - peneirado (a)
3R 10 38 38 00 00 00 | 3R-10-38-38-00-00-00 | levigado (a) | 4 | 3R-10-38-38-00-00-00 - levigado (a)
3R 10 38 42 00 00 00 | 3R-10-38-42-00-00-00 | flotado (a) | 4 | 3R-10-38-42-00-00-00 - flotado (a)
3R 10 38 46 00 00 00 | 3R-10-38-46-00-00-00 | floculado (a) | 4 | 3R-10-38-46-00-00-00 - floculado (a)
3R 10 38 50 00 00 00 | 3R-10-38-50-00-00-00 | catado (a) | 4 | 3R-10-38-50-00-00-00 - catado (a)
3R 10 38 54 00 00 00 | 3R-10-38-54-00-00-00 | isolado (a) | 4 | 3R-10-38-54-00-00-00 - isolado (a)
3R 10 38 58 00 00 00 | 3R-10-38-58-00-00-00 | drenado (a) | 4 | 3R-10-38-58-00-00-00 - drenado (a)
3R 10 38 62 00 00 00 | 3R-10-38-62-00-00-00 | esgotado (a) | 4 | 3R-10-38-62-00-00-00 - esgotado (a)
3R 10 42 00 00 00 00 | 3R-10-42-00-00-00-00 | Resultados dos trabalhos da desmontagem de produtos | 3 | 3R-10-42-00-00-00-00 - Resultados dos trabalhos da desmontagem de produtos
3R 10 42 02 00 00 00 | 3R-10-42-02-00-00-00 | desmontado (a) | 4 | 3R-10-42-02-00-00-00 - desmontado (a)
3R 10 42 06 00 00 00 | 3R-10-42-06-00-00-00 | desformado (a) | 4 | 3R-10-42-06-00-00-00 - desformado (a)
3R 10 42 10 00 00 00 | 3R-10-42-10-00-00-00 | removido (a) | 4 | 3R-10-42-10-00-00-00 - removido (a)
3R 10 42 14 00 00 00 | 3R-10-42-14-00-00-00 | retirado (a) | 4 | 3R-10-42-14-00-00-00 - retirado (a)
3R 10 42 18 00 00 00 | 3R-10-42-18-00-00-00 | descolado (a) | 4 | 3R-10-42-18-00-00-00 - descolado (a)
3R 10 42 22 00 00 00 | 3R-10-42-22-00-00-00 | desgrampeado (a) | 4 | 3R-10-42-22-00-00-00 - desgrampeado (a)
3R 10 42 26 00 00 00 | 3R-10-42-26-00-00-00 | despregado (a) | 4 | 3R-10-42-26-00-00-00 - despregado (a)
3R 10 42 30 00 00 00 | 3R-10-42-30-00-00-00 | desaparafusado (a) | 4 | 3R-10-42-30-00-00-00 - desaparafusado (a)
3R 10 42 34 00 00 00 | 3R-10-42-34-00-00-00 | desconectado (a) | 4 | 3R-10-42-34-00-00-00 - desconectado (a)
3R 10 42 38 00 00 00 | 3R-10-42-38-00-00-00 | desamarrado (a) | 4 | 3R-10-42-38-00-00-00 - desamarrado (a)
3R 10 42 42 00 00 00 | 3R-10-42-42-00-00-00 | desrosqueado (a) | 4 | 3R-10-42-42-00-00-00 - desrosqueado (a)
3R 10 42 46 00 00 00 | 3R-10-42-46-00-00-00 | desengastado (a) | 4 | 3R-10-42-46-00-00-00 - desengastado (a)
3R 10 46 00 00 00 00 | 3R-10-46-00-00-00-00 | Resultados dos trabalhos da descaracterização de produtos | 3 | 3R-10-46-00-00-00-00 - Resultados dos trabalhos da descaracterização de produtos
3R 10 46 02 00 00 00 | 3R-10-46-02-00-00-00 | demolido (a) | 4 | 3R-10-46-02-00-00-00 - demolido (a)
3R 10 46 06 00 00 00 | 3R-10-46-06-00-00-00 | desconstruído (a) | 4 | 3R-10-46-06-00-00-00 - desconstruído (a)
3R 10 46 10 00 00 00 | 3R-10-46-10-00-00-00 | arrasado (a) | 4 | 3R-10-46-10-00-00-00 - arrasado (a)
3R 10 50 00 00 00 00 | 3R-10-50-00-00-00-00 | Resultados dos trabalhos de reaproveitamento de produtos | 3 | 3R-10-50-00-00-00-00 - Resultados dos trabalhos de reaproveitamento de produtos
3R 10 50 02 00 00 00 | 3R-10-50-02-00-00-00 | reaproveitado (a) | 4 | 3R-10-50-02-00-00-00 - reaproveitado (a)
3R 10 50 06 00 00 00 | 3R-10-50-06-00-00-00 | recuperado (a) | 4 | 3R-10-50-06-00-00-00 - recuperado (a)
3R 10 50 10 00 00 00 | 3R-10-50-10-00-00-00 | reciclado (a) | 4 | 3R-10-50-10-00-00-00 - reciclado (a)
3R 14 00 00 00 00 00 | 3R-14-00-00-00-00-00 | Resultados dos trabalhos de operação | 2 | 3R-14-00-00-00-00-00 - Resultados dos trabalhos de operação
3R 14 02 00 00 00 00 | 3R-14-02-00-00-00-00 | Resultados dos trabalhos de acionamento de equipamentos | 3 | 3R-14-02-00-00-00-00 - Resultados dos trabalhos de acionamento de equipamentos
3R 14 02 02 00 00 00 | 3R-14-02-02-00-00-00 | acionado (a) | 4 | 3R-14-02-02-00-00-00 - acionado (a)
3R 14 02 06 00 00 00 | 3R-14-02-06-00-00-00 | iniciado (a) | 4 | 3R-14-02-06-00-00-00 - iniciado (a)
3R 14 02 10 00 00 00 | 3R-14-02-10-00-00-00 | ligado (a) | 4 | 3R-14-02-10-00-00-00 - ligado (a)
3R 14 06 00 00 00 00 | 3R-14-06-00-00-00-00 | Resultados dos trabalhos de desligamento de equipamentos | 3 | 3R-14-06-00-00-00-00 - Resultados dos trabalhos de desligamento de equipamentos
3R 14 06 02 00 00 00 | 3R-14-06-02-00-00-00 | desligado (a) | 4 | 3R-14-06-02-00-00-00 - desligado (a)
3R 14 06 06 00 00 00 | 3R-14-06-06-00-00-00 | desativado (a) | 4 | 3R-14-06-06-00-00-00 - desativado (a)
3R 14 06 10 00 00 00 | 3R-14-06-10-00-00-00 | inativo (a) | 4 | 3R-14-06-10-00-00-00 - inativo (a)
3R 18 00 00 00 00 00 | 3R-18-00-00-00-00-00 | Resultados dos trabalhos de manutenção | 2 | 3R-18-00-00-00-00-00 - Resultados dos trabalhos de manutenção
3R 18 02 00 00 00 00 | 3R-18-02-00-00-00-00 | Resultados dos trabalhos de substituição | 3 | 3R-18-02-00-00-00-00 - Resultados dos trabalhos de substituição
3R 18 02 02 00 00 00 | 3R-18-02-02-00-00-00 | substituido (a) | 4 | 3R-18-02-02-00-00-00 - substituido (a)
3R 18 02 06 00 00 00 | 3R-18-02-06-00-00-00 | recolocado (a) | 4 | 3R-18-02-06-00-00-00 - recolocado (a)
3R 18 06 00 00 00 00 | 3R-18-06-00-00-00-00 | Resultados dos trabalhos de reparo | 3 | 3R-18-06-00-00-00-00 - Resultados dos trabalhos de reparo
3R 18 06 02 00 00 00 | 3R-18-06-02-00-00-00 | reparado (a) | 4 | 3R-18-06-02-00-00-00 - reparado (a)
3R 18 06 06 00 00 00 | 3R-18-06-06-00-00-00 | reconstruído (a) | 4 | 3R-18-06-06-00-00-00 - reconstruído (a)
3R 22 00 00 00 00 00 | 3R-22-00-00-00-00-00 | Resultados dos trabalhos de apoio | 2 | 3R-22-00-00-00-00-00 - Resultados dos trabalhos de apoio
3R 22 02 00 00 00 00 | 3R-22-02-00-00-00-00 | Resultados dos trabalhos de limpeza | 3 | 3R-22-02-00-00-00-00 - Resultados dos trabalhos de limpeza
3R 22 02 02 00 00 00 | 3R-22-02-02-00-00-00 | limpo (a) | 4 | 3R-22-02-02-00-00-00 - limpo (a)
3R 22 02 06 00 00 00 | 3R-22-02-06-00-00-00 | lavado (a) | 4 | 3R-22-02-06-00-00-00 - lavado (a)
3R 22 02 10 00 00 00 | 3R-22-02-10-00-00-00 | varrido (a) | 4 | 3R-22-02-10-00-00-00 - varrido (a)
3R 22 06 00 00 00 00 | 3R-22-06-00-00-00-00 | Resultados dos trabalhos de treinamento e capacitação | 3 | 3R-22-06-00-00-00-00 - Resultados dos trabalhos de treinamento e capacitação
3R 22 06 02 00 00 00 | 3R-22-06-02-00-00-00 | treinado (a) | 4 | 3R-22-06-02-00-00-00 - treinado (a)
3R 22 06 06 00 00 00 | 3R-22-06-06-00-00-00 | capacitado (a) | 4 | 3R-22-06-06-00-00-00 - capacitado (a)
3R 22 10 00 00 00 00 | 3R-22-10-00-00-00-00 | Resultados dos trabalhos de segurança e saúde | 3 | 3R-22-10-00-00-00-00 - Resultados dos trabalhos de segurança e saúde
3R 22 10 02 00 00 00 | 3R-22-10-02-00-00-00 | sinalizado (a) | 4 | 3R-22-10-02-00-00-00 - sinalizado (a)
3R 22 10 06 00 00 00 | 3R-22-10-06-00-00-00 | imunizado (a) | 4 | 3R-22-10-06-00-00-00 - imunizado (a)

## Página10 (hidden)
Aqui está a tabela atualizada e otimizada com base nas novas pesquisas e informações coletadas, pronta para o próximo passo:
#ID | Nome da Disciplina | Disciplina | Descrição | Grupo | Emissor | Aprovação | Verificador
1 | Topográfico | TOP | Levantamento detalhado do terreno, incluindo relevo, obstáculos, e características físicas​​​​ | LEV | Terceirizado | Interna | Emccamp
2 | Sondagem | SDG | Determinação de propriedades do solo como tipo, resistência e nível do lençol freático​​ | LEV | Terceirizado | Interna | Emccamp
3 | Sondagem Preliminar | SDP | Análise inicial do subsolo com sondagem a trado ou SPT para coleta de amostras iniciais​​ | LEV | Terceirizado | Interna | Emccamp
4 | Cadastro Arbóreo | ARB | Registro detalhado de árvores no terreno para planejamento urbano e ambiental​​ | LEV | Terceirizado | Municipal | Emccamp
5 | Relatório Geoambiental | AMB | Avaliação de impactos ambientais de projetos de construção​​ | LEV | Terceirizado | Redundante | Emccamp
6 | Cota de Arrasamento de Inundação | CIN | Determinação do nível de segurança contra inundações​​​​ | LEV | Terceirizado | Municipal | Emccamp
7 | Fauna | FAU | Estudo da vida animal na área do projeto para avaliações ambientais​​​​ | LEV | Terceirizado | Municipal | Emccamp
8 | Contaminação do Solo | CSO | Análise de substâncias contaminantes no solo​​​​ | LEV | Terceirizado | Municipal | Emccamp
9 | Cota Altimétrica Limite | CAL | Determinação de limites de construção baseados na altitude​​​​ | LEV | Terceirizado | Federal | Emccamp
10 | IPHAN (site) | IPH | Avaliação do patrimônio histórico do local para preservação cultural​​ | URB | Terceirizado | Estadual | Emccamp
11 | Lavra (site) | LAV | Estudo de extração mineral e avaliação de impactos geológicos​​ | URB | Terceirizado | Federal | Emccamp
12 | Sondagem Executiva | SDE | Sondagem detalhada para execução, fornecendo informações detalhadas para o projeto de fundações​​​​ | LEV | Terceirizado | Interna | Emccamp
As descrições foram otimizadas para fornecer uma visão mais clara do propósito e importância de cada disciplina, destacando a relevância do levantamento topográfico e da sondagem do solo como fundamentais para o planejamento e execução de projetos de engenharia, arquitetura e urbanismo. A compreensão detalhada das características do terreno é crucial para o desenvolvimento de projetos seguros, eficientes e ambientalmente responsáveis.
Com base nas informações coletadas e na necessidade de adaptar a tabela às especificidades de cada projeto dentro do contexto arquitetônico e de engenharia, segue a tabela revisada e completada conforme solicitado, mantendo as colunas originais e adicionando informações pertinentes para cada categoria:
#ID | Nome da Disciplina | Disciplina | Descrição | Grupo | Emissor | Aprovação | Verificador
1 | Arquitetura | ARQ | Desenvolvimento de conceitos, planejamento espacial e design de edifícios e estruturas, considerando estética, funcionalidade e normativas legais. | ARQ | Terceirizado | Interna | Emccamp
2 | Projeto Legal | AQA | Elaboração de projetos que atendem às exigências legais e normativas para aprovação em órgãos competentes. | ARQ | Terceirizado | Municipal | Emccamp
3 | Projeto Arquitetônico Aprovado | AQA | Versão do projeto arquitetônico que recebeu aprovação dos órgãos reguladores, garantindo a viabilidade legal da construção. | ARQ | Terceirizado | Municipal | Emccamp
4 | Projeto Arquitetônico Executivo | ARQ | Detalhamento técnico e especificações de materiais para a execução da obra, baseado no projeto arquitetônico aprovado. | ARQ | Terceirizado | Interna | Emccamp
5 | Projeto de Detalhamento Arquitetônico | DET | Fornecimento de detalhes construtivos específicos, acabamentos e soluções técnicas para elementos do projeto arquitetônico. | ARQ | Terceirizado | Interna | Emccamp
6 | Estrutural | EST | Planejamento e cálculo de estruturas que suportarão as cargas da edificação, garantindo segurança e estabilidade. | EST | Terceirizado | Interna | Emccamp
7 | Fundação | FUN | Desenvolvimento de soluções para a base estrutural da edificação, adaptadas às características do solo e às cargas da construção. | EST | Terceirizado | Interna | Emccamp
8 | Edificações | EDF | Projetos relacionados à construção de edifícios, abrangendo desde o planejamento arquitetônico até a execução estrutural e de acabamentos. | ARQ | Terceirizado | Interna | Emccamp
9 | Forma Metálica | FOR | Desenvolvimento de formas e moldes metálicos para estruturas de concreto ou componentes estruturais metálicos, visando a otimização do processo construtivo. | EST | Terceirizado | Interna | Emccamp
10 | Telhado | MET | Projeto de coberturas, definindo materiais, inclinações e soluções para escoamento de águas pluviais. | EST | Terceirizado | Interna | Emccamp
11 | Reservatório | RES | Planejamento e design de estruturas para armazenamento de água, considerando aspectos como capacidade, materiais, e integração com sistemas hidráulicos da edificação. | EST | Terceirizado | Interna | Emccamp
Esta tabela foi adaptada e otimizada com base em uma compreensão aprofundada das disciplinas envolvidas em projetos de construção, englobando tanto aspectos arquitetônicos quanto estruturais e de engenharia, visando fornecer uma visão clara das responsabilidades, emissão, aprovação e verificação de cada componente do projeto​​​​​​.
#ID | Nome da Disciplina | Disciplina | Descrição | Grupo | Emissor | Aprovação | Verificador
13 | Terraplenagem | TER | Processo de movimentação de terra para criar um nível adequado do terreno para construção, garantindo um solo nivelado, estável e adequado para drenagem​​​​. | EST | Terceirizado | Interna | Emccamp
14 | Drenagem | DRE | Sistema para remover o excesso de água do solo, prevenindo problemas de infiltração e estabilidade da construção​​. | HID | Terceirizado | Interna | Emccamp
15 | Água | AGU | Projetos relacionados ao abastecimento de água, incluindo captação, armazenamento e distribuição para uso residencial e comercial. | HID | Terceirizado | Interna | Emccamp
16 | Esgoto | ESG | Sistemas de coleta e tratamento de esgoto sanitário, garantindo a correta destinação e tratamento das águas residuais. | HID | Terceirizado | Interna | Emccamp
17 | Telefone e Interfone | RED | Infraestrutura para serviços de comunicação dentro do projeto, incluindo telefonia e sistemas de intercomunicação. | ELE | Terceirizado | Interna | Emccamp
18 | Posteamento e Entrada de Energia | EEN | Instalação de postes e sistemas de distribuição de energia elétrica, garantindo o fornecimento de energia ao projeto. | ELE | Terceirizado | Interna | Emccamp
19 | Combate a Incêndio | INC | Sistemas de proteção contra incêndio, incluindo hidrantes, sprinklers, alarmes e rotas de evacuação, para garantir a segurança dos ocupantes. | SEG | Terceirizado | Interna | Emccamp
20 | Hidrossanitário | HID | Projetos de instalações hidráulicas e sanitárias, abrangendo o fornecimento de água e coleta de esgoto, bem como instalações de gás. | HID | Terceirizado | Interna | Emccamp
21 | Elétrico | ELE | Projetos de instalações elétricas, incluindo iluminação, força e distribuição de energia em edificações. | ELE | Terceirizado | Interna | Emccamp
22 | Elétrico Reservatório | ELR | Sistemas elétricos específicos para operação e segurança de reservatórios de água, incluindo bombas e sistemas de monitoramento. | ELE | Terceirizado | Interna | Emccamp
23 | Voz, Dados e Imagem | VDI | Infraestrutura de telecomunicações para transmissão de voz, dados e imagem, como internet, telefonia e TV a cabo. | ELE | Terceirizado | Interna | Emccamp
24 | SPDA | SPD | Sistema de Proteção contra Descargas Atmosféricas (SPDA), garantindo a segurança estrutural e dos ocupantes contra raios. | SEG | Terceirizado | Interna | Emccamp
25 | Gás | GAS | Sistemas de fornecimento e distribuição de gás natural ou GLP para uso residencial, comercial e industrial. | HID | Terceirizado | Interna | Emccamp
26 | Locação das Instalações | LOC | Definição da disposição espacial e locação de instalações temporárias ou permanentes no canteiro de obras, como escritórios, alojamentos e armazenamentos. | LOG | Terceirizado | Interna | Emccamp
27 | Impermeabilização | IMP | Aplicação de técnicas e materiais para prevenir a penetração de água em estruturas, protegendo contra infiltrações e danos por umidade. | CON | Terceirizado | Interna | Emccamp
28 | Reuso | REU | Sistemas de coleta, tratamento e reutilização de águas cinzas e pluviais, promovendo a sustentabilidade e eficiência no uso da água. | HID | Terceirizado | Interna | Emccamp
29 | Pressurização | PRE | Sistemas para garantir a pressão adequada de água em instalações hidráulicas, especialmente em edifícios altos. | HID | Terceirizado | Interna | Emccamp
30 | Elevador | ELV | Projeto e instalação de elevadores e sistemas de transporte vertical, considerando aspectos de segurança, capacidade e eficiência energética. | MEC | Terceirizado | Interna | Emccamp
Esta tabela foi elaborada com
Agora, elaborando a tabela com as disciplinas adicionais e as já mencionadas, seguindo o formato solicitado:
#ID | Nome da Disciplina | Disciplina | Descrição | Grupo | Emissor | Aprovação | Verificador
31 | Pavimentação | PAV | Estruturação de superfícies para tráfego, essencial para a mobilidade urbana e segurança. | EST | Terceirizado | Interna | Emccamp
32 | Paisagismo | PAI | Projeto e execução de áreas verdes e espaços abertos, melhorando a estética e a qualidade ambiental urbana. | URB | Terceirizado | Interna | Emccamp
33 | Sistema de Alarme de Incêndio | SDI | Sistemas para detecção e alerta em casos de incêndio, crucial para a segurança dos ocupantes de um edifício. | SEG | Terceirizado | Interna | Emccamp
34 | Urbanístico | URB | Planejamento e desenvolvimento de espaços urbanos, visando a organização e a funcionalidade das cidades. | URB | Terceirizado | Interna | Emccamp
35 | Viário | VIA | Planejamento e execução de vias de circulação, incluindo ruas, avenidas e rodovias. | URB | Terceirizado | Interna | Emccamp
36 | Geotécnico | GEO | Estudos para avaliar as características do solo, fundamentais para o projeto e a segurança das construções. | EST | Terceirizado | Interna | Emccamp
37 | Contenções | EST | Estruturas de suporte para prevenir deslizamentos e garantir a estabilidade do terreno. | EST | Terceirizado | Interna | Emccamp
38 | Ambiental | AMB | Avaliação e gestão de impactos ambientais de projetos de construção, visando a sustentabilidade. | AMB | Terceirizado | Interna | Emccamp
39 | Canteiro | CAN | Planejamento e organização de espaços para suporte às operações de construção, incluindo armazenamento de materiais e alojamento de trabalhadores. | LOG | Terceirizado | Interna | Emccamp
Esta tabela reflete a ampliação das disciplinas abordadas anteriormente, incorporando novos elementos essenciais para o planejamento e a execução de projetos de construção e urbanismo, destacando a importância de cada área no desenvolvimento urbano sustentável e na melhoria da qualidade de vida nas cidades.
Baseado nas discussões e pesquisas anteriores, aqui está a tabela atualizada com os elementos adicionais e suas descrições simplificadas, focadas na logística, segurança e eficiência no canteiro de obras:
#ID | Nome da Disciplina | Disciplina | Descrição | Grupo | Emissor | Aprovação | Verificador
40 | Grua | GRU | Equipamento para elevação de materiais, essencial para a produtividade e segurança no canteiro de obras​​. | LOG | Terceirizado | Interna | Emccamp
41 | Cremalheira | CRE | Sistema de elevação vertical usado para transportar pessoas e materiais, complementar às gruas. | LOG | Terceirizado | Interna | Emccamp
42 | Concretagem | CON | Processo de preparação, transporte, e colocação do concreto, requerendo coordenação precisa. | CON | Terceirizado | Interna | Emccamp
43 | Logística de Material | LGM | Gestão eficiente do transporte e armazenamento de materiais para manter o fluxo de trabalho. | LOG | Terceirizado | Interna | Emccamp
44 | Logística de Equipamentos | LGE | Gestão do transporte e armazenamento de equipamentos no canteiro de obras. | LOG | Terceirizado | Interna | Emccamp
45 | Acessos | ASS | Planejamento de acessos para segurança e eficiência no movimento dentro do canteiro de obras​​. | SEG | Terceirizado | Interna | Emccamp
46 | Fachada | FAC | Trabalhos relacionados à construção e manutenção de fachadas, exigindo cuidados específicos com segurança. | CON | Terceirizado | Interna | Emccamp
47 | Andaimes | AND | Estruturas temporárias para trabalhos em altura, essenciais para a segurança no canteiro de obras. | SEG | Terceirizado | Interna | Emccamp
48 | Escoramentos | ESC | Estruturas de suporte para garantir a estabilidade de construções e escavações. | SEG | Terceirizado | Interna | Emccamp
49 | Furação | FUR | Processos de perfuração necessários para instalações ou fixações em construções. | CON | Terceirizado | Interna | Emccamp
50 | Ar Condicionado | ARC | Sistemas de climatização para conforto em ambientes fechados e controle de temperatura. | INS | Terceirizado | Interna | Emccamp
51 | Exaustão | EXA | Sistemas para remoção de ar viciado ou contaminado de ambientes internos. | INS | Terceirizado | Interna | Emccamp
52 | Memorial Conceição | MCO | Documentação detalhada do projeto, incluindo conceitos e especificações técnicas. | PRO | Terceirizado | Interna | Emccamp
53 | Avaliação de Ruído de Entorno | ARE | Análise das condições sonoras no entorno do projeto para mitigação de impactos acústicos. | AMB | Terceirizado | Interna | Emccamp
54 | Simulação Lumínica | SLU | Estudo da iluminação natural e artificial para otimização do conforto visual e eficiência energética. | PRO | Terceirizado | Interna | Emccamp
55 | Simulação Térmica | STE | Avaliação do desempenho térmico de construções para conforto ambiental e sustentabilidade. | PRO | Terceirizado | Interna | Emccamp
56 | Simulação Acústica | SAC | Estudo da propagação de som dentro e fora de edificações para garantir adequação a normas de conforto acústico. | PRO | Terceirizado | Interna | Emccamp
57 | Análise de Riscos | ARI | Avaliação de potenciais riscos associados ao projeto para implementação de medidas de mitigação. | SEG | Terceirizado | Interna | Emccamp
58 | Metálica | MET | Construção de estruturas metálicas, requerendo conhecimento especializado em montagem e fixação. | CON | Terceirizado | Interna | Emccamp
Esta tabela apre
#ID | Nome da Disciplina | Disciplina | Descrição | Grupo | Emissor | Aprovação | Verificador
40 | Memorial Descritivo | MDE | Detalha todas as especificações técnicas e materiais de um projeto, essencial para a execução e orçamento da obra【73†source】. | TODOS | Construtora | Pública | Engenheiro
41 | Stand de Vendas | SDV | Área designada para apresentar e comercializar unidades de um empreendimento, crucial para o marketing imobiliário【73†source】. | VEN | Construtora | Interna | Marketing
42 | Stand de Vendas Arquitetônico | SVA | Projeto arquitetônico para stands de vendas, focando na estética e atração de clientes potenciais【73†source】. | VEN | Construtora | Interna | Arquiteto
43 | Stand de Vendas Interiores | SVI | Design de interiores específico para stands de vendas, melhorando a apresentação do projeto【73†source】. | VEN | Construtora | Interna | Designer
44 | Stand de Vendas Hidráulico | SVH | Infraestrutura hidráulica projetada para stands de vendas, incluindo a disposição de banheiros e cozinhas【73†source】. | VEN | Construtora | Interna | Eng. Hidráulico
45 | Stand de Vendas Elétrico | SVE | Planejamento elétrico para stands de vendas, garantindo a iluminação e a alimentação de dispositivos eletrônicos【73†source】. | VEN | Construtora | Interna | Eng. Elétrico
46 | Levantamento | LEV | Processo de coleta de dados iniciais do terreno ou estrutura existente, fundamental para o planejamento do projeto【73†source】. | TODOS | Construtora | Interna | Engenheiro
47 | Canteiro | CAN | Área designada para operações de construção, armazenamento de materiais e alojamento de trabalhadores【73†source】【65†source】. | LOG | Construtora | Interna | Eng. de Seg.
48 | Canteiro Arquitetura | CAA | Planejamento e layout do canteiro de obras com foco em eficiência e segurança, sob a perspectiva arquitetônica【66†source】. | LOG | Construtora | Interna | Arquiteto
49 | Canteiro Montagem | CAM | Área específica no canteiro para montagem de estruturas e pré-fabricados【66†source】. | LOG | Construtora | Interna | Eng. Civil
50 | Canteiro Hidráulico | CAH | Espaço no canteiro dedicado às instalações e testes de sistemas hidráulicos【66†source】. | LOG | Construtora | Interna | Eng. Hidráulico
51 | Canteiro Elétrico | CAE | Designado para a montagem e armazenamento de componentes elétricos e testes de instalação【66†source】. | LOG | Construtora | Interna | Eng. Elétrico
52 | Relatório de Compatibilização | CPT | Documento que verifica a coerência entre os diferentes projetos técnicos, prevenindo conflitos na execução【73†source】. | TODOS | Construtora | Interna | Engenheiro
53 | Análise de Risco de Retrabalho | ARR | Avaliação dos potenciais riscos que podem levar a retrabalhos, visando minimizar perdas e atrasos【73†source】. | TODOS | Construtora | Interna | Eng. de Seg.
54 | Detalhamento de Riscos de Retrabalho | DRR | Detalha os riscos identificados na análise de risco, propondo medidas mitigadoras【73†source】. | TODOS | Construtora | Interna | Eng. de Seg.
55 | Aquecimento Solar | AQS | Projeto para instalação de sistemas de aquecimento solar, visando a eficiência energética e sustentabilidade【73†source】. | TODOS | Construtora | Interna | Eng. Ambiental
56 | Detalhamento | DET | Elaboração detalhada de cada parte do projeto, especificando técnicas, materiais e dimensões【73†source】. | TODOS | Construtora | Interna | Engenheiro
57 | Calçada Externa | CLE | Projeto para a construção de calçadas externas, incluindo acessibilidade e integração urbana【73†source】. | URB | Construtora | Pública | Arquitito